## Krycí list
SLEPÝ ROZPOČET
Rozpočet |  | 01 | Stavební | JKSO | 801
Objekt |  | Název objektu |  | SKP
01 |  | Nástavba |  | Měrná jednotka
Stavba |  | Název stavby |  | Počet jednotek
1210 |  | Nástavba ZŠ Středotluky |  | Náklady na m.j. | 0
Projektant |  |  |  | Typ rozpočtu
Zpracovatel projektu |  | 0
Objednatel |  | Obec Středotluky
Dodavatel |  |  |  | Zakázkové číslo | 1210
Rozpočtoval |  |  |  | Počet listů
ROZPOČTOVÉ NÁKLADY
Základní rozpočtové náklady |  |  | Ostatní rozpočtové náklady
| HSV celkem | 0 | Ztížené výrobní podmínky |  | 0
Z | PSV celkem | 0 | Oborová přirážka |  | 0
R | M práce celkem | 0 | Přesun stavebních kapacit |  | 0
N | M dodávky celkem | 0 | Mimostaveništní doprava |  | 0
ZRN celkem |  | 0 | Zařízení staveniště |  | 0
|  |  | Provoz investora |  | 0
HZS |  | 0 | Kompletační činnost (IČD) |  | 0
ZRN+HZS |  | 0 | Ostatní náklady neuvedené |  | 0
ZRN+ost.náklady+HZS |  | 0 | Ostatní náklady celkem |  | 0
Vypracoval |  |  | Za zhotovitele | Za objednatele
Jméno : |  |  | Jméno : | Jméno :
Datum : |  |  | Datum : | Datum :
Podpis : |  |  | Podpis: | Podpis:
Základ pro DPH |  | 21 | % | 0
DPH |  | 21 | % | 0
Základ pro DPH |  | 0 | % | 0
DPH |  | 0 | % | 0
CENA ZA OBJEKT CELKEM |  |  |  | 0
Poznámka :

## Rekapitulace
Stavba : |  | 1210 Nástavba ZŠ Středotluky |  |  | Rozpočet : | 01
Objekt : |  | 01 Nástavba |  |  | Stavební
REKAPITULACE STAVEBNÍCH DÍLŮ
| Stavební díl |  | HSV | PSV | Dodávka | Montáž | HZS
1 | Zemní práce |  | 0 | 0 | 0 | 0 | 0
3 | Svislé a kompletní konstrukce |  | 0 | 0 | 0 | 0 | 0
4 | Vodorovné konstrukce |  | 0 | 0 | 0 | 0 | 0
61 | Upravy povrchů vnitřní |  | 0 | 0 | 0 | 0 | 0
62 | Úpravy povrchů vnější |  | 0 | 0 | 0 | 0 | 0
63 | Podlahy a podlahové konstrukce |  | 0 | 0 | 0 | 0 | 0
64 | Výplně otvorů |  | 0 | 0 | 0 | 0 | 0
94 | Lešení a stavební výtahy |  | 0 | 0 | 0 | 0 | 0
95 | Dokončovací konstrukce na pozemních stavbách |  | 0 | 0 | 0 | 0 | 0
96 | Bourání konstrukcí |  | 0 | 0 | 0 | 0 | 0
97 | Prorážení otvorů |  | 0 | 0 | 0 | 0 | 0
99 | Staveništní přesun hmot |  | 0 | 0 | 0 | 0 | 0
OS | Ostatní - doplní nabízející |  | 0 | 0 | 0 | 0 | 0
713 | Izolace tepelné |  | 0 | 0 | 0 | 0 | 0
730 | Ústřední vytápění |  | 0 | 0 | 0 | 0 | 0
733 | Rozvod potrubí |  | 0 | 0 | 0 | 0 | 0
734 | Armatury |  | 0 | 0 | 0 | 0 | 0
735 | Otopná tělesa |  | 0 | 0 | 0 | 0 | 0
762 | Konstrukce tesařské |  | 0 | 0 | 0 | 0 | 0
764 | Konstrukce klempířské |  | 0 | 0 | 0 | 0 | 0
765 | Krytiny tvrdé |  | 0 | 0 | 0 | 0 | 0
766 | Konstrukce truhlářské |  | 0 | 0 | 0 | 0 | 0
767 | Konstrukce zámečnické |  | 0 | 0 | 0 | 0 | 0
776 | Podlahy povlakové |  | 0 | 0 | 0 | 0 | 0
783 | Nátěry |  | 0 | 0 | 0 | 0 | 0
784 | Malby |  | 0 | 0 | 0 | 0 | 0
M21 | Elektromontáže |  | 0 | 0 | 0 | 0 | 0
M22 | Montáž sdělovací a zabezp. techniky |  | 0 | 0 | 0 | 0 | 0
D96 | Přesuny suti a vybouraných hmot |  | 0 | 0 | 0 | 0 | 0
| CELKEM OBJEKT |  | 0 | 0 | 0 | 0 | 0
VEDLEJŠÍ ROZPOČTOVÉ NÁKLADY
Název VRN |  |  | Kč | % | Základna |  | Kč
Ztížené výrobní podmínky |  |  |  |  | 0 |  | 0 | 0
Oborová přirážka |  |  |  |  | 0 |  | 0 | 0
Přesun stavebních kapacit |  |  |  |  | 0 |  | 0 | 0
Mimostaveništní doprava |  |  |  |  | 0 |  | 0 | 0
Zařízení staveniště |  |  |  |  | 0 |  | 0 | 1
Provoz investora |  |  |  |  | 0 |  | 0 | 1
Kompletační činnost (IČD) |  |  |  |  | 0 |  | 0 | 2
Rezerva rozpočtu |  |  |  |  | 0 |  | 0 | 2
| CELKEM VRN |  |  |  |  | 0

## Položky
Slepý rozpočet
Stavba : |  | 1210 Nástavba ZŠ Středotluky |  | Rozpočet: | 01
Objekt : |  | 01 Nástavba |  | Stavební
P.č. | Číslo položky | Název položky | MJ | množství | cena / MJ | celkem (Kč)
Díl: | 1 | Zemní práce | [6 empty] | 1
1 | 111201101R00 | Odstranění křovin i s kořeny na ploše do 1000 m2 | m2 | 15 | 0 | 0 |  |  | 2 | 1 | 1 | 1 | 1 | 0 | 0 | 0 | 0 | 0 | 1 | 1 | 0
|  | Výměra je jako maximální. |  |  |  |  | Výměra je jako maximální. |  | 3
|  | Položka je určena pro uvolnění stavební připravenosti montážní plochy jeřábu pro uložení ocelových nosníků. |  |  |  |  | Položka je určena pro uvolnění stavební připravenosti montážní plochy jeřábu pro uložení ocelových nosníků. |  | 3
|  | 15 |  | 15 |  |  |  | 15
2 | 111251111R00 | Drcení ořezaných větví průměru do 10 cm | m3 | 0.75 | 0 | 0 |  |  | 2 | 1 | 1 | 1 | 1 | 0 | 0 | 0 | 0 | 0 | 1 | 1 | 0
|  | 15*0,05 |  | 0.75 |  |  |  | 15*0,05
| Celkem za | 1 Zemní práce |  |  |  | 0 |  |  | 4 |  |  |  |  | 0 | 0 | 0 | 0 | 0
Díl: | 3 | Svislé a kompletní konstrukce | [6 empty] | 1
3 | 310235251RT2 | Zazdívka otvorů pl.0,0225 m2 cihlami, tl.zdi 45 cm s použitím suché maltové směsi | kus | 1 | 0 | 0 |  |  | 2 | 1 | 1 | 1 | 1 | 0 | 0 | 0 | 0 | 0 | 1 | 1 | 0.02008
|  | D.1.4.3.1:1 |  | 1 |  |  |  | D.1.4.3.1:1
4 | 310235261RT2 | Zazdívka otvorů pl.0,0225 m2 cihlami, tl.zdi 60 cm s použitím suché maltové směsi | kus | 1 | 0 | 0 |  |  | 2 | 1 | 1 | 1 | 1 | 0 | 0 | 0 | 0 | 0 | 1 | 1 | 0.02766
|  | D.1.4.3.1:1 |  | 1 |  |  |  | D.1.4.3.1:1
5 | 310236261RT1 | Zazdívka otvorů pl. 0,09 m2 cihlami, tl. zdi 60 cm s použitím suché maltové směsi | kus | 1 | 0 | 0 |  |  | 2 | 1 | 1 | 1 | 1 | 0 | 0 | 0 | 0 | 0 | 1 | 1 | 0.09816
|  | D.1.1.5:1 |  | 1 |  |  |  | D.1.1.5:1
6 | 310238211RT1 | Zazdívka otvorů plochy do 1 m2 cihlami na MVC s použitím suché maltové směsi | m3 | 0.486 | 0 | 0 |  |  | 2 | 1 | 1 | 1 | 1 | 0 | 0 | 0 | 0 | 0 | 1 | 1 | 1.7392
|  | D.1.1.6 :0,9*0,9*0,6 |  | 0.486 |  |  |  | D.1.1.6 :0,9*0,9*0,6
7 | 311271193R00 | Zdivo z tvárnic pórobetonových | m3 | 7.3289 | 0 | 0 |  |  | 2 | 1 | 0 | 0 | 1 | 0 | 0 | 0 | 0 | 0 | 1 | 0 | 0.72508
|  | V položce je obsažena cena vyrovnávycí vrstvy na stávajícím zdivu |  |  |  |  | V položce je obsažena cena vyrovnávycí vrstvy na stávajícím zdivu |  | 3
|  | D.1.1.5:0,53*(10,55+11,5+4,85+4,65+5,325)*0,375 |  | 7.3289 |  |  |  | D.1.1.5:0,53*(10,55+11,5+4,85+4,65+5,325)*0,375
8 | 317314125R00 | Podbetonování zhlaví nosníků, zdivo šířky 250 mm | kus | 3 | 0 | 0 |  |  | 2 | 1 | 1 | 1 | 1 | 0 | 0 | 0 | 0 | 0 | 1 | 1 | 0.00525
|  | Položka obsahuje dodávku a uložení betonového polštáře šířky 250 mm, délky 200 mm a tloušťky 50 mm. |  |  |  |  | Položka obsahuje dodávku a uložení betonového polštáře šířky 250 mm, délky 200 mm a tloušťky 50 mm. |  | 3
|  | D1.2.4:3 |  | 3 |  |  |  | D1.2.4:3
9 | 317314130R00 | Podbetonování zhlaví nosníků, zdivo šířky 300 mm | kus | 11 | 0 | 0 |  |  | 2 | 1 | 1 | 1 | 1 | 0 | 0 | 0 | 0 | 0 | 1 | 1 | 0.0063
|  | Položka obsahuje dodávku a uložení betonového polštáře včetně bednění šířky do 300 mm, délky do 200 mm a tloušťky do 50 mm. |  |  |  |  | Položka obsahuje dodávku a uložení betonového polštáře včetně bednění šířky do 300 mm, délky do 200 mm a tloušťky do 50 mm. |  | 3
|  | D.12.1 02:11 |  | 11 |  |  |  | D.12.1 02:11
10 | 319201311R00 | Vyrovnání povrchu zdiva maltou tl.do 3 cm | m2 | 25.9 | 0 | 0 |  |  | 2 | 1 | 1 | 1 | 1 | 0 | 0 | 0 | 0 | 0 | 1 | 1 | 0.03767
|  | D.1.1.6:0,7*(10,6+10,8+5,3+5+5,3) |  | 25.9 |  |  |  | D.1.1.6:0,7*(10,6+10,8+5,3+5+5,3)
11 | 341231111U00 | Zazdění skříní nn v do 30cm š do30cm | kus | 1 | 0 | 0 |  |  | 2 | 1 | 1 | 1 | 1 | 0 | 0 | 0 | 0 | 0 | 1 | 1 | 0.01355
|  | D.1.4.1.3:1 |  | 1 |  |  |  | D.1.4.1.3:1
12 | 342261113RS1 | Příčka sádrokarton. ocel.kce, 1x oplášť. tl.125 mm desky standard tl.12,5 mm, izol. minerál tl.8 cm | m2 | 45.58 | 0 | 0 |  |  | 2 | 1 | 0 | 0 | 1 | 0 | 0 | 0 | 0 | 0 | 1 | 0 | 0.03218
|  | Jednoduchá příčka s jednoduchým opláštěním, vzduchová neprůzvučnost stěny 48 dB, požární odolnost stěny EI 30 DP1. |  |  |  |  | Jednoduchá příčka s jednoduchým opláštěním, vzduchová neprůzvučnost stěny 48 dB, požární odolnost stěny EI 30 DP1. |  | 3
|  | V položce jsou zakalkulovány náklady na zřízení nosné konstrukce, vložení tepelné izolace tl. 8 cm, dodávka a montáž desek včetně úpravy spar a rohů. |  |  |  |  | V položce jsou zakalkulovány náklady na zřízení nosné konstrukce, vložení tepelné izolace tl. 8 cm, dodávka a montáž desek včetně úpravy spar a rohů. |  | 3
|  | D.1.1.5:4,5*2,4-0,8*2+2,5*1,7+(2,5+1,2)/2*0,7-0,8*2 |  | 13.145 |  |  |  | D.1.1.5:4,5*2,4-0,8*2+2,5*1,7+(2,5+1,2)/2*0,7-0,8*2
|  | 4,5*1,7+(4+2,7)/2*0,7-0,8*2+6,8*1+(6,8+4,2)/2*1,4-0,8*2 |  | 21.295 |  |  |  | 4,5*1,7+(4+2,7)/2*0,7-0,8*2+6,8*1+(6,8+4,2)/2*1,4-0,8*2
|  | 5,5*1+(5,5+2,9)/2*1,4-0,8*2+1,7*0,8 |  | 11.14 |  |  |  | 5,5*1+(5,5+2,9)/2*1,4-0,8*2+1,7*0,8
13 | 342264051RT2 | Podhled sádrokartonový na zavěšenou ocel. konstr. desky protipožární tl. 12,5 mm, bez izolace | m2 | 169.4095 | 0 | 0 |  |  | 2 | 1 | 0 | 0 | 1 | 0 | 0 | 0 | 0 | 0 | 1 | 0 | 0.02017
|  | D.1.2.1:6,7*10,21+2,5*10,21+4,05*5,05 |  | 114.3845 |  |  |  | D.1.2.1:6,7*10,21+2,5*10,21+4,05*5,05
|  | D.1.1.5:2,7*10,5+4,85*5,5 |  | 55.025 |  |  |  | D.1.1.5:2,7*10,5+4,85*5,5
14 | 342264098R00 | Příplatek k podhledu sádrokart. za plochu do 10 m2 | m2 | 33.6375 | 0 | 0 |  |  | 2 | 1 | 1 | 1 | 1 | 0 | 0 | 0 | 0 | 0 | 1 | 1 | 0
|  | D.1.1.5:3,15*2,7+2,45*2,7+1,8*1,2+2,85*3,45+2,25*2,9 |  | 33.6375 |  |  |  | D.1.1.5:3,15*2,7+2,45*2,7+1,8*1,2+2,85*3,45+2,25*2,9
15 | 342265112RT1 | Úprava podkroví sádrokarton. na ocel. rošt, svislá desky standard tl. 12,5 mm, izol. Isover tl. 16 cm | m2 | 10.71 | 0 | 0 |  |  | 2 | 1 | 1 | 1 | 1 | 0 | 0 | 0 | 0 | 0 | 1 | 1 | 0.02471
|  | D.1.1.5:(10,15+10,7+4,85+4,6+5,4)*0,3 |  | 10.71 |  |  |  | D.1.1.5:(10,15+10,7+4,85+4,6+5,4)*0,3
16 | 342265122RT6 | Úprava podkroví sádrokarton. na ocel. rošt, šikmá desky protipožární tl. 12,5 mm, bez izolace | m2 | 89.7 | 0 | 0 |  |  | 2 | 1 | 1 | 1 | 1 | 0 | 0 | 0 | 0 | 0 | 1 | 1 | 0.01973
|  | D1.1.5:(7,5+10,1)/2*3+(10,7+5,45)/2*3+4,35*3+4,65*3+(5,35+2,7)/2*3 |  | 89.7 |  |  |  | D1.1.5:(7,5+10,1)/2*3+(10,7+5,45)/2*3+4,35*3+4,65*3+(5,35+2,7)/2*3
17 | 342265193R00 | Příplatek za otvor v podhledu podkroví pl. 1,00 m2 | kus | 0.6468 | 0 | 0 |  |  | 2 | 1 | 1 | 1 | 1 | 0 | 0 | 0 | 0 | 0 | 1 | 1 | 0
|  | D1.1.5:0,98*0,66 |  | 0.6468 |  |  |  | D1.1.5:0,98*0,66
18 | 342265998R00 | Příplatek k úpravě podkroví za plochu do 10 m2 | m2 | 43.9595 | 0 | 0 |  |  | 2 | 1 | 1 | 1 | 1 | 0 | 0 | 0 | 0 | 0 | 1 | 1 | 0
|  | D.1.1.5:1,7*0,9/2+1,85*1,2/2+(1,8+0,55)/2*1,45+(4,7+3,5)/2*1,35 |  | 9.1138 |  |  |  | D.1.1.5:1,7*0,9/2+1,85*1,2/2+(1,8+0,55)/2*1,45+(4,7+3,5)/2*1,35
|  | (4,25+3,5)/2*1,45+(4,8+3,5)/2*1,6+4,8*1,4-0,78*1,4*4 |  | 14.6107 |  |  |  | (4,25+3,5)/2*1,45+(4,8+3,5)/2*1,6+4,8*1,4-0,78*1,4*4
|  | (4,5+1,85)/2*3+(10,15+10,7+4,85+4,6+5,4)*0,3 |  | 20.235 |  |  |  | (4,5+1,85)/2*3+(10,15+10,7+4,85+4,6+5,4)*0,3
19 | 342266111RT5 | Obklad stěn sádrokartonem na ocelovou konstrukci desky standard tl. 12,5 mm, izol tl. 10 cm | m2 | 20.5425 | 0 | 0 |  |  | 2 | 1 | 1 | 1 | 1 | 0 | 0 | 0 | 0 | 0 | 1 | 1 | 0.02012
|  | Položka je určena pro jednostraně opláštěnou stěnu ze sádrokartonových desek tl. 12,5 mm na ocelovou konstrukci s vloženou tepelnou izolací tl.8 cm. |  |  |  |  | Položka je určena pro jednostraně opláštěnou stěnu ze sádrokartonových desek tl. 12,5 mm na ocelovou konstrukci s vloženou tepelnou izolací tl.8 cm. |  | 3
|  | V položce jsou zakalkulovány náklady na zřízení nosné konstrukce, vložení tepelné izolace tl. 8 cm, dodávku a montáž desek tl. 12,5 mm včetně úpravy spar a rohů. |  |  |  |  | V položce jsou zakalkulovány náklady na zřízení nosné konstrukce, vložení tepelné izolace tl. 8 cm, dodávku a montáž desek tl. 12,5 mm včetně úpravy spar a rohů. |  | 3
|  | D.1.1.5:(1,7+1)/2*1,35+1,7*3,6+(17+1)/2*1,4 |  | 20.5425 |  |  |  | D.1.1.5:(1,7+1)/2*1,35+1,7*3,6+(17+1)/2*1,4
20 | R342261113A | Úprava a oprava stávající sádrokartonové příčky | m2 | 23.45 | 0 | 0 |  |  | 2 | 12 | 0 | 1115 | 1 | 0 | 0 | 0 | 0 | 0 | 12 | 0 | 0.03218
|  | -Uvolnění kotvení příčky ke stávající konstrukci. |  |  |  |  | -Uvolnění kotvení příčky ke stávající konstrukci. |  | 3
|  | -Zajištění stability a ochrana po dobu demolice stávající a montáže nové stropní konstrukce. |  |  |  |  | -Zajištění stability a ochrana po dobu demolice stávající a montáže nové stropní konstrukce. |  | 3
|  | -Úprava a ukotvení příčky do nové stropní konstrukce. |  |  |  |  | -Úprava a ukotvení příčky do nové stropní konstrukce. |  | 3
|  | -Úprava a oprava příčky . |  |  |  |  | -Úprava a oprava příčky . |  | 3
|  | D.1.1.1:6,7*3,5 |  | 23.45 |  |  |  | D.1.1.1:6,7*3,5
| Celkem za | 3 Svislé a kompletní konstrukce |  |  |  | 0 |  |  | 4 |  |  |  |  | 0 | 0 | 0 | 0 | 0
Díl: | 4 | Vodorovné konstrukce | [6 empty] | 1
21 | 411321315R00 | Stropy deskové ze železobetonu C 20/25 | m3 | 13.6875 | 0 | 0 |  |  | 2 | 1 | 1 | 1 | 1 | 0 | 0 | 0 | 0 | 0 | 1 | 1 | 2.5251
|  | D.1.2.1:(10,205+0,4)*(0,225+6,7+0,7+2,5+0,2)*0,1 |  | 10.9497 |  |  |  | D.1.2.1:(10,205+0,4)*(0,225+6,7+0,7+2,5+0,2)*0,1
|  | (0,05+0,91+3+0,1+0,94+0,4)*(4,47+0,6)*0,1 |  | 2.7378 |  |  |  | (0,05+0,91+3+0,1+0,94+0,4)*(4,47+0,6)*0,1
22 | 411354236R00 | Bednění stropů plech lesklý, vlna 50 mm tl. 1,0 mm | m2 | 136.8746 | 0 | 0 |  |  | 2 | 1 | 1 | 1 | 1 | 0 | 0 | 0 | 0 | 0 | 1 | 1 | 0.01317
|  | Trapézový plech TR50/260 tl.1,0 mm |  |  |  |  | Trapézový plech TR50/260 tl.1,0 mm |  | 3
|  | - trapézové plechy budou vždy ve styku dvou plechů přišroubovány nebo přistřeleny ke všem oc. |  |  |  |  | - trapézové plechy budou vždy ve styku dvou plechů přišroubovány nebo přistřeleny ke všem oc. |  | 3
|  | nosníkům, čímž bude zabezpečeno zavětrování oc. stropních nosníků |  |  |  |  | nosníkům, čímž bude zabezpečeno zavětrování oc. stropních nosníků |  | 3
|  | D.1.2.1:(10,205+0,4)*(0,225+6,7+0,7+2,5+0,2) |  | 109.4966 |  |  |  | D.1.2.1:(10,205+0,4)*(0,225+6,7+0,7+2,5+0,2)
|  | (0,05+0,91+3+0,1+0,94+0,4)*(4,47+0,6) |  | 27.378 |  |  |  | (0,05+0,91+3+0,1+0,94+0,4)*(4,47+0,6)
23 | 411361921RT3 | Výztuž stropů svařovanou sítí průměr drátu 5,0, oka 150/150 mm KD37 | t | 0.3321 | 0 | 0 |  |  | 2 | 1 | 0 | 0 | 1 | 0 | 0 | 0 | 0 | 0 | 1 | 0 | 1.0513
|  | D.1.2.1:(109,4966+27,378)*1,15*2,11/1000 |  | 0.3321 |  |  |  | D.1.2.1:(109,4966+27,378)*1,15*2,11/1000
24 | 413231231R00 | Zazdívka zhlaví stropních trámů průřez nad 400cm2 | kus | 3 | 0 | 0 |  |  | 2 | 1 | 1 | 1 | 1 | 0 | 0 | 0 | 0 | 0 | 1 | 1 | 0.09167
|  | D.1.2.4:3 |  | 3 |  |  |  | D.1.2.4:3
25 | 413232211RT2 | Zazdívka zhlaví válcovaných nosníků výšky do 15cm s použitím suché maltové směsi | kus | 11 | 0 | 0 |  |  | 2 | 1 | 1 | 1 | 1 | 0 | 0 | 0 | 0 | 0 | 1 | 1 | 0.0223
|  | D.1.2.1 02:11 |  | 11 |  |  |  | D.1.2.1 02:11
26 | 413941123R00 | Osazení válcovaných nosníků ve stropech č. 14 - 22 | t | 1.24 | 0 | 0 |  |  | 2 | 1 | 0 | 0 | 1 | 0 | 0 | 0 | 0 | 0 | 1 | 0 | 0.01663
|  | Položky jsou určeny pro zednické osazování na cementovou maltu min. MC 15. |  |  |  |  | Položky jsou určeny pro zednické osazování na cementovou maltu min. MC 15. |  | 3
|  | D.1.2.1:486,33*1,05/1000+694,62*1,05/1000 |  | 1.24 |  |  |  | D.1.2.1:486,33*1,05/1000+694,62*1,05/1000
27 | 413941125R00 | Osazení válcovaných nosníků ve stropech č.24 a výš | t | 3.5134 | 0 | 0 |  |  | 2 | 1 | 1 | 1 | 1 | 0 | 0 | 0 | 0 | 0 | 1 | 1 | 0.01188
|  | Položky jsou určeny pro zednické osazování na cementovou maltu min. MC 15. |  |  |  |  | Položky jsou určeny pro zednické osazování na cementovou maltu min. MC 15. |  | 3
|  | D.1.2.1:3346,11*1,05/1000 |  | 3.5134 |  |  |  | D.1.2.1:3346,11*1,05/1000
28 | 416091071RT1 | Příplatek za opláštění ostění střešního okna včetně dodávky materiálu | kus | 28 | 0 | 0 |  |  | 2 | 1 | 1 | 1 | 1 | 0 | 0 | 0 | 0 | 0 | 1 | 1 | 0.01668
|  | Napojení SDK podhledu na střešní okno. |  |  |  |  | Napojení SDK podhledu na střešní okno. |  | 3
|  | Položka obsahuje přetmelení spár, osazení rohových lišt, včetně jejich přetmelení a vložení siťoviny a následné přestěrkování plochy ostění. |  |  |  |  | Položka obsahuje přetmelení spár, osazení rohových lišt, včetně jejich přetmelení a vložení siťoviny a následné přestěrkování plochy ostění. |  | 3
|  | D.1.1.5:7*4 |  | 28 |  |  |  | D.1.1.5:7*4
29 | 417121031RT3 | Věnec z tvarovek U Ytong, výplň betonem C 16/20 U profil na šířku zdi 36,5 cm | m | 36.875 | 0 | 0 |  |  | 2 | 1 | 1 | 1 | 1 | 0 | 0 | 0 | 0 | 0 | 1 | 1 | 0.12644
|  | D.1.1.5:(10,55+11,5+4,85+4,65+5,325) |  | 36.875 |  |  |  | D.1.1.5:(10,55+11,5+4,85+4,65+5,325)
30 | 417321315R00 | Ztužující pásy a věnce z betonu železového C 20/25 | m3 | 4.5685 | 0 | 0 |  |  | 2 | 1 | 1 | 1 | 1 | 0 | 0 | 0 | 0 | 0 | 1 | 1 | 2.5251
|  | D.1.2.2:(10,2+10,8+5,1+4,9+5,3)*0,2*0,225+5,3*0,2*0,6 |  | 2.2695 |  |  |  | D.1.2.2:(10,2+10,8+5,1+4,9+5,3)*0,2*0,225+5,3*0,2*0,6
|  | 11*0,7*0,2+0,1*0,3*5*2+0,15*0,3*10,2 |  | 2.299 |  |  |  | 11*0,7*0,2+0,1*0,3*5*2+0,15*0,3*10,2
31 | 417351115R00 | Bednění ztužujících pásů a věnců - zřízení | m2 | 34.45 | 0 | 0 |  |  | 2 | 1 | 1 | 1 | 1 | 0 | 0 | 0 | 0 | 0 | 1 | 1 | 0.00782
|  | D.1.2.2:(10,2+10,8+5,1+4,9+5,3)*0,5+5,3*0,5*2+11*2*0,5 |  | 34.45 |  |  |  | D.1.2.2:(10,2+10,8+5,1+4,9+5,3)*0,5+5,3*0,5*2+11*2*0,5
32 | 417351116R00 | Bednění ztužujících pásů a věnců - odstranění | m2 | 34.45 | 0 | 0 |  |  | 2 | 1 | 1 | 1 | 1 | 0 | 0 | 0 | 0 | 0 | 1 | 1 | 0
|  | D.1.2.2:(10,2+10,8+5,1+4,9+5,3)*0,5+5,3*0,5*2+11*2*0,5 |  | 34.45 |  |  |  | D.1.2.2:(10,2+10,8+5,1+4,9+5,3)*0,5+5,3*0,5*2+11*2*0,5
33 | 417361821R00 | Výztuž ztužujících pásů a věnců z oceli 10505(R) | t | 0.553 | 0 | 0 |  |  | 2 | 1 | 1 | 1 | 1 | 0 | 0 | 0 | 0 | 0 | 1 | 1 | 1.0167
|  | D.1.2.2:0,32868*1,08 |  | 0.355 |  |  |  | D.1.2.2:0,32868*1,08
|  | D.1.2.3:183,33*1,08/1000 |  | 0.198 |  |  |  | D.1.2.3:183,33*1,08/1000
34 | 13383325 | Tyč průřezu IPE 140, střední, jakost oceli 11373 | T | 0.5515 | 0 | 0 |  |  | 2 | 3 | 0 | 13383325 | 1 | 0 | 0 | 0 | 0 | 0 | 3 | 0 | 1
|  | D.1.2.1:486,33*1,05/1000*1,08 |  | 0.5515 |  |  |  | D.1.2.1:486,33*1,05/1000*1,08
35 | 13482615 | Tyč průřezu IPE 200, hrubé, jakost oceli 11373 | T | 0.7877 | 0 | 0 |  |  | 2 | 3 | 0 | 13482615 | 1 | 0 | 0 | 0 | 0 | 0 | 3 | 0 | 1
|  | D.1.2.1:694,62*1,05/1000*1,08 |  | 0.7877 |  |  |  | D.1.2.1:694,62*1,05/1000*1,08
36 | 13482630 | Tyč průřezu IPE 270, hrubé, jakost oceli 11373 | T | 3.7945 | 0 | 0 |  |  | 2 | 3 | 0 | 13482630 | 1 | 0 | 0 | 0 | 0 | 0 | 3 | 0 | 1
|  | D.1.2.1:3346,11*1,05/1000*1,08 |  | 3.7945 |  |  |  | D.1.2.1:3346,11*1,05/1000*1,08
| Celkem za | 4 Vodorovné konstrukce |  |  |  | 0 |  |  | 4 |  |  |  |  | 0 | 0 | 0 | 0 | 0
Díl: | 61 | Upravy povrchů vnitřní | [6 empty] | 1
37 | 610991111R00 | Zakrývání výplní vnitřních otvorů | m2 | 19.81 | 0 | 0 |  |  | 2 | 1 | 1 | 1 | 1 | 0 | 0 | 0 | 0 | 0 | 1 | 1 | 4e-05
|  | D.1.1.5:0,4*(2*2+0,9)*2+0,38*(2*2+0,9)*5+0,8*1,4*4+1*0,7*3 |  | 19.81 |  |  |  | D.1.1.5:0,4*(2*2+0,9)*2+0,38*(2*2+0,9)*5+0,8*1,4*4+1*0,7*3
38 | 612401391RT2 | Omítka malých ploch vnitřních stěn do 1 m2 s použitím suché maltové směsi | kus | 2.42 | 0 | 0 |  |  | 2 | 1 | 1 | 1 | 1 | 0 | 0 | 0 | 0 | 0 | 1 | 1 | 0.03781
|  | D.1.1.6 :1,1*1,1*2 |  | 2.42 |  |  |  | D.1.1.6 :1,1*1,1*2
39 | 612403380R00 | Hrubá výplň rýh ve stěnách do 3x3 cm maltou ze SMS | m | 23 | 0 | 0 |  |  | 2 | 1 | 1 | 1 | 1 | 0 | 0 | 0 | 0 | 0 | 1 | 1 | 0.00156
|  | D.1.4.1.3:1,5+1,5+1+1,5 |  | 5.5 |  |  |  | D.1.4.1.3:1,5+1,5+1+1,5
|  | D.1.4.3.1:4,5+1+8+2+2 |  | 17.5 |  |  |  | D.1.4.3.1:4,5+1+8+2+2
40 | 612403384R00 | Hrubá výplň rýh ve stěnách do 7x7 cm maltou ze SMS | m | 62 | 0 | 0 |  |  | 2 | 1 | 1 | 1 | 1 | 0 | 0 | 0 | 0 | 0 | 1 | 1 | 0.00849
|  | D1.4.1.3:3+2+5,5+10,5+10+2+6+20 |  | 59 |  |  |  | D1.4.1.3:3+2+5,5+10,5+10+2+6+20
|  | D.1.4.3.1:3 |  | 3 |  |  |  | D.1.4.3.1:3
41 | 612403386R00 | Hrubá výplň rýh ve stěnách do 10x10cm maltou z SMS | m | 19.5 | 0 | 0 |  |  | 2 | 1 | 1 | 1 | 1 | 0 | 0 | 0 | 0 | 0 | 1 | 1 | 0.01733
|  | D.1.4.1.3:2,5 |  | 2.5 |  |  |  | D.1.4.1.3:2,5
|  | D.1.4.3.1:10,5+6,5 |  | 17 |  |  |  | D.1.4.3.1:10,5+6,5
42 | 612403388R00 | Hrubá výplň rýh ve stěnách do 15x15cm maltou z SMS | m | 6 | 0 | 0 |  |  | 2 | 1 | 1 | 1 | 1 | 0 | 0 | 0 | 0 | 0 | 1 | 1 | 0.03713
|  | D.1.4.1.3:1+5 |  | 6 |  |  |  | D.1.4.1.3:1+5
43 | 612409991RT2 | Začištění omítek kolem oken,dveří apod. s použitím suché maltové směsi | m | 10.8 | 0 | 0 |  |  | 2 | 1 | 1 | 1 | 1 | 0 | 0 | 0 | 0 | 0 | 1 | 1 | 0.00238
|  | ocel. zárubeň EW z chodby a učebny |  |  |  |  | ocel. zárubeň EW z chodby a učebny |  | 3
|  | D.1.1.5:(2,1*2+1,2)*2 |  | 10.8 |  |  |  | D.1.1.5:(2,1*2+1,2)*2
44 | 612421331RT2 | Oprava vápen.omítek stěn do 30 % pl. - štukových s použitím suché maltové směsi | m2 | 284.9 | 0 | 0 |  |  | 2 | 1 | 1 | 1 | 1 | 0 | 0 | 0 | 0 | 0 | 1 | 1 | 0.01038
|  | D1.1.1:3,7*(6,7+1,8*2)+3,7*(6,7+8,2*2)+3,7*(4+5)*2+3,7*(10,3+2,5)*2 |  | 284.9 |  |  |  | D1.1.1:3,7*(6,7+1,8*2)+3,7*(6,7+8,2*2)+3,7*(4+5)*2+3,7*(10,3+2,5)*2
45 | 612421637R00 | Omítka vnitřní zdiva, MVC, štuková | m2 | 30.425 | 0 | 0 |  |  | 2 | 1 | 1 | 1 | 1 | 0 | 0 | 0 | 0 | 0 | 1 | 1 | 0.04766
|  | D.1.1.5:2,5*3,2+1*2,7+2,7*1,5/2+2,5*2,5-0,9*2+1*6,8+(6,8+4,2)/2*1,5-0,9*2 |  | 30.425 |  |  |  | D.1.1.5:2,5*3,2+1*2,7+2,7*1,5/2+2,5*2,5-0,9*2+1*6,8+(6,8+4,2)/2*1,5-0,9*2
46 | 612423631RT2 | Omítka rýh stěn vápenná šířky do 30 cm, štuková s použitím suché maltové směsi | m2 | 10.8 | 0 | 0 |  |  | 2 | 1 | 1 | 1 | 1 | 0 | 0 | 0 | 0 | 0 | 1 | 1 | 0.03607
|  | D.1.4.3.1:(10,5+7,5)*2*0,3 |  | 10.8 |  |  |  | D.1.4.3.1:(10,5+7,5)*2*0,3
47 | 612425931RT2 | Omítka vápenná vnitřního ostění - štuková s použitím suché maltové směsi | m2 | 5.6 | 0 | 0 |  |  | 2 | 1 | 1 | 1 | 1 | 0 | 0 | 0 | 0 | 0 | 1 | 1 | 0.03491
|  | D.1.1.5:0,5*(2,2*2+1,2)+0,5*(2,2*2+1,2) |  | 5.6 |  |  |  | D.1.1.5:0,5*(2,2*2+1,2)+0,5*(2,2*2+1,2)
48 | 612441746R00 | Tažená vápensádrová římsa s proved.kostry 400 mm | m | 38.85 | 0 | 0 |  |  | 2 | 1 | 0 | 0 | 1 | 0 | 0 | 0 | 0 | 0 | 1 | 0 | 0.0502
|  | Včetně zřízení římsové šablony |  |  |  |  | Včetně zřízení římsové šablony |  | 3
|  | D.1.1.7:(6,1+4,85+4,65+12,3+10,95) |  | 38.85 |  |  |  | D.1.1.7:(6,1+4,85+4,65+12,3+10,95)
49 | 612473186R00 | Příplatek za zabudované rohovníky | m | 11.2 | 0 | 0 |  |  | 2 | 1 | 1 | 1 | 1 | 0 | 0 | 0 | 0 | 0 | 1 | 1 | 0.00046
|  | D.1.1.5:(2,2*2+1,2)+(2,2*2+1,2) |  | 11.2 |  |  |  | D.1.1.5:(2,2*2+1,2)+(2,2*2+1,2)
50 | 612474410R00 | Omítka stěn vnitřní tenkovrstvá vápenná | m2 | 32.94 | 0 | 0 |  |  | 2 | 1 | 1 | 1 | 1 | 0 | 0 | 0 | 0 | 0 | 1 | 1 | 0.00851
|  | Včetně rohovníků |  |  |  |  | Včetně rohovníků |  | 3
|  | D.1.1.5:(10,15+10,7+4,85+4,6+5,4)*0,9+0,9*0,9 |  | 32.94 |  |  |  | D.1.1.5:(10,15+10,7+4,85+4,6+5,4)*0,9+0,9*0,9
51 | 619442431R00 | Vytažení fabionů,hran a koutů jakékoliv délky | m | 39.4 | 0 | 0 |  |  | 2 | 1 | 1 | 1 | 1 | 0 | 0 | 0 | 0 | 0 | 1 | 1 | 0.01534
|  | D.1.1.5:(11+12+5,2+5,1+6,1) |  | 39.4 |  |  |  | D.1.1.5:(11+12+5,2+5,1+6,1)
52 | 619991001U00 | Zakrytí podlah fólie+páska | m2 | 156 | 0 | 0 |  |  | 2 | 1 | 1 | 1 | 1 | 0 | 0 | 0 | 0 | 0 | 1 | 1 | 0.00012
|  | D.1.1.5:10*1,9+4*3 |  | 31 |  |  |  | D.1.1.5:10*1,9+4*3
|  | D1.1.1:75+5*4+30 |  | 125 |  |  |  | D1.1.1:75+5*4+30
| Celkem za | 61 Upravy povrchů vnitřní |  |  |  | 0 |  |  | 4 |  |  |  |  | 0 | 0 | 0 | 0 | 0
Díl: | 62 | Úpravy povrchů vnější | [6 empty] | 1
53 | 620991121R00 | Zakrývání výplní vnějších otvorů z lešení | m2 | 103.85 | 0 | 0 |  |  | 2 | 1 | 1 | 1 | 1 | 0 | 0 | 0 | 0 | 0 | 1 | 1 | 4e-05
|  | 0,5*(6,1+4,85+4,65+12,3+10,95)+1,9*3,9+1,1*2,1*4 |  | 36.075 |  |  |  | 0,5*(6,1+4,85+4,65+12,3+10,95)+1,9*3,9+1,1*2,1*4
|  | 0,5*(6,1+4,85+4,65+12,3+10,95)+(1,2*(4+5)+5)*0,5 |  | 27.325 |  |  |  | 0,5*(6,1+4,85+4,65+12,3+10,95)+(1,2*(4+5)+5)*0,5
|  | 0,5*(6,1+4,85+4,65+12,3+10,95)+1,5*2,1+0,5*7 |  | 26.075 |  |  |  | 0,5*(6,1+4,85+4,65+12,3+10,95)+1,5*2,1+0,5*7
|  | 11,5*(0,9+1,6)/2 |  | 14.375 |  |  |  | 11,5*(0,9+1,6)/2
54 | 622401903R00 | Příplatek za zaoblení omítky stěn, štuk. hlazené | m2 | 6.7062 | 0 | 0 |  |  | 2 | 1 | 1 | 1 | 1 | 0 | 0 | 0 | 0 | 0 | 1 | 1 | 0
|  | D.1.1.5:0,25*(5,325+4,25+5,8+11,45) |  | 6.7062 |  |  |  | D.1.1.5:0,25*(5,325+4,25+5,8+11,45)
55 | 622401941R00 | Příplatek za kropení podkladu omítky vnější stěn | m2 | 30.3175 | 0 | 0 |  |  | 2 | 1 | 1 | 1 | 1 | 0 | 0 | 0 | 0 | 0 | 1 | 1 | 0
|  | D.1.1.5:1,1*(5,325+4,25+5,8+11,45)+0,9*0,9 |  | 30.3175 |  |  |  | D.1.1.5:1,1*(5,325+4,25+5,8+11,45)+0,9*0,9
56 | 622401961R00 | Příplatek k omítce vnějš. stěn, hydrofobní přísada | m2 | 30.3175 | 0 | 0 |  |  | 2 | 1 | 1 | 1 | 1 | 0 | 0 | 0 | 0 | 0 | 1 | 1 | 4e-05
|  | 0 |  | 0 |  |  |  | 0
|  | 0 |  | 0 |  |  |  | 0
|  | D.1.1.5:1,1*(5,325+4,25+5,8+11,45)+0,9*0,9 |  | 30.3175 |  |  |  | D.1.1.5:1,1*(5,325+4,25+5,8+11,45)+0,9*0,9
57 | 622401971R00 | Příplatek k omítce vnějš. stěn, zvýšení přilnavos. | m2 | 30.3175 | 0 | 0 |  |  | 2 | 1 | 1 | 1 | 1 | 0 | 0 | 0 | 0 | 0 | 1 | 1 | 0.00014
|  | D.1.1.5:1,1*(5,325+4,25+5,8+11,45)+0,9*0,9 |  | 30.3175 |  |  |  | D.1.1.5:1,1*(5,325+4,25+5,8+11,45)+0,9*0,9
58 | 622412321R00 | Nátěr stěn vnějších, slož.3-4 , akrylátový | m2 | 179.7875 | 0 | 0 |  |  | 2 | 1 | 1 | 1 | 1 | 0 | 0 | 0 | 0 | 0 | 1 | 1 | 0.00052
|  | Penetrace podkladu v jedné vrstvě a nátěr akrylátový ve dvou vrstvách. |  |  |  |  | Penetrace podkladu v jedné vrstvě a nátěr akrylátový ve dvou vrstvách. |  | 3
|  | D.1.1.8:10,55*(4,15+0,45)-1,9*3,9+0,5*10,95 |  | 46.595 |  |  |  | D.1.1.8:10,55*(4,15+0,45)-1,9*3,9+0,5*10,95
|  | 11,5*4,15-1,1*2,1*4+0,4*4,65+0,5*(12,3+4,65) |  | 48.82 |  |  |  | 11,5*4,15-1,1*2,1*4+0,4*4,65+0,5*(12,3+4,65)
|  | 4,85*4,15-1,7*4,85-4,85*(3,5-1,7)/2+0,5*4,85 |  | 9.9425 |  |  |  | 4,85*4,15-1,7*4,85-4,85*(3,5-1,7)/2+0,5*4,85
|  | 5,7*5,75-1,4*2-2,3*3,1-2,3*(4,15-3,1)/2+0,5*6,1 |  | 24.6875 |  |  |  | 5,7*5,75-1,4*2-2,3*3,1-2,3*(4,15-3,1)/2+0,5*6,1
|  | D.1.1.5:1,1*(5,325+4,25+5,8+11,45)+0,9*0,9+0,5*(6,1+4,85+4,65+12,3+10,95) |  | 49.7425 |  |  |  | D.1.1.5:1,1*(5,325+4,25+5,8+11,45)+0,9*0,9+0,5*(6,1+4,85+4,65+12,3+10,95)
59 | 622421145R00 | Omítka vnější stěn, MVC, štuková, složitost 4 | m2 | 30.3175 | 0 | 0 |  |  | 2 | 1 | 1 | 1 | 1 | 0 | 0 | 0 | 0 | 0 | 1 | 1 | 0.06189
|  | D.1.1.5:1,1*(5,325+4,25+5,8+11,45)+0,9*0,9 |  | 30.3175 |  |  |  | D.1.1.5:1,1*(5,325+4,25+5,8+11,45)+0,9*0,9
60 | 622477242RT3 | Oprava vnější omítky štukové stěn,sl.IV,do 20%,SMS | m2 | 130.045 | 0 | 0 |  |  | 2 | 1 | 1 | 1 | 1 | 0 | 0 | 0 | 0 | 0 | 1 | 1 | 0.00828
|  | D.1.1.8:10,55*(4,15+0,45)-1,9*3,9+0,5*10,95 |  | 46.595 |  |  |  | D.1.1.8:10,55*(4,15+0,45)-1,9*3,9+0,5*10,95
|  | 11,5*4,15-1,1*2,1*4+0,4*4,65+0,5*(12,3+4,65) |  | 48.82 |  |  |  | 11,5*4,15-1,1*2,1*4+0,4*4,65+0,5*(12,3+4,65)
|  | 4,85*4,15-1,7*4,85-4,85*(3,5-1,7)/2+0,5*4,85 |  | 9.9425 |  |  |  | 4,85*4,15-1,7*4,85-4,85*(3,5-1,7)/2+0,5*4,85
|  | 5,7*5,75-1,4*2-2,3*3,1-2,3*(4,15-3,1)/2+0,5*6,1 |  | 24.6875 |  |  |  | 5,7*5,75-1,4*2-2,3*3,1-2,3*(4,15-3,1)/2+0,5*6,1
61 | 622481211RT8 | Montáž výztužné sítě (perlinky) do stěrky-stěny včetně výztužné sítě a stěrkového tmelu Cemix | m2 | 29.5075 | 0 | 0 |  |  | 2 | 1 | 1 | 1 | 1 | 0 | 0 | 0 | 0 | 0 | 1 | 1 | 0.00361
|  | D.1.1.5:1,1*(5,325+4,25+5,8+11,45) |  | 29.5075 |  |  |  | D.1.1.5:1,1*(5,325+4,25+5,8+11,45)
62 | 622904115R00 | Očištění fasád tlakovou vodou složitost 3 - 5 | m2 | 144.42 | 0 | 0 |  |  | 2 | 1 | 1 | 1 | 1 | 0 | 0 | 0 | 0 | 0 | 1 | 1 | 2e-05
|  | D.1.1.8:10,55*(4,15+0,45)-1,9*3,9+0,5*10,95 |  | 46.595 |  |  |  | D.1.1.8:10,55*(4,15+0,45)-1,9*3,9+0,5*10,95
|  | 11,5*4,15-1,1*2,1*4+0,4*4,65+0,5*(12,3+4,65) |  | 48.82 |  |  |  | 11,5*4,15-1,1*2,1*4+0,4*4,65+0,5*(12,3+4,65)
|  | 11,5*(0,9+1,6)/2 |  | 14.375 |  |  |  | 11,5*(0,9+1,6)/2
|  | 4,85*4,15-1,7*4,85-4,85*(3,5-1,7)/2+0,5*4,85 |  | 9.9425 |  |  |  | 4,85*4,15-1,7*4,85-4,85*(3,5-1,7)/2+0,5*4,85
|  | 5,7*5,75-1,4*2-2,3*3,1-2,3*(4,15-3,1)/2+0,5*6,1 |  | 24.6875 |  |  |  | 5,7*5,75-1,4*2-2,3*3,1-2,3*(4,15-3,1)/2+0,5*6,1
| Celkem za | 62 Úpravy povrchů vnější |  |  |  | 0 |  |  | 4 |  |  |  |  | 0 | 0 | 0 | 0 | 0
Díl: | 63 | Podlahy a podlahové konstrukce | [6 empty] | 1
63 | 632421160RV1 | Potěr, ručně zpracovaný, tl.50 mm , samoniv. s vlákny | m2 | 136.8746 | 0 | 0 |  |  | 2 | 1 | 1 | 1 | 1 | 0 | 0 | 0 | 0 | 0 | 1 | 1 | 0.08946
|  | D.1.2.1:(10,205+0,4)*(0,225+6,7+0,7+2,5+0,2) |  | 109.4966 |  |  |  | D.1.2.1:(10,205+0,4)*(0,225+6,7+0,7+2,5+0,2)
|  | (0,05+0,91+3+0,1+0,94+0,4)*(4,47+0,6) |  | 27.378 |  |  |  | (0,05+0,91+3+0,1+0,94+0,4)*(4,47+0,6)
| Celkem za | 63 Podlahy a podlahové konstrukce |  |  |  | 0 |  |  | 4 |  |  |  |  | 0 | 0 | 0 | 0 | 0
Díl: | 64 | Výplně otvorů | [6 empty] | 1
64 | 642942213R00 | Osazení zárubně do sádrokarton. příčky tl. 125 mm | kus | 5 | 0 | 0 |  |  | 2 | 1 | 1 | 1 | 1 | 0 | 0 | 0 | 0 | 0 | 1 | 1 | 0.00292
|  | D.1.1.5:5 |  | 5 |  |  |  | D.1.1.5:5
65 | 642944121RU4 | Osazení ocelových zárubní dodatečně do 2,5 m2 včetně dodávky zárubně 80x197x16 cm | kus | 2 | 0 | 0 |  |  | 2 | 1 | 0 | 0 | 1 | 0 | 0 | 0 | 0 | 0 | 1 | 0 | 0.06401
|  | Zárubeń s požární odolnostíEW15/DP3-C3 |  |  |  |  | Zárubeń s požární odolnostíEW15/DP3-C3 |  | 3
|  | D.1.1.5:1+1 |  | 2 |  |  |  | D.1.1.5:1+1
66 | 59590884.A | Zárubeň pro sádrokarton 800/125 | kus | 5 | 0 | 0 |  |  | 2 | 3 | 1 | 59590884.A | 1 | 0 | 0 | 0 | 0 | 0 | 3 | 1 | 0.013
|  | D.1.1.5:5 |  | 5 |  |  |  | D.1.1.5:5
| Celkem za | 64 Výplně otvorů |  |  |  | 0 |  |  | 4 |  |  |  |  | 0 | 0 | 0 | 0 | 0
Díl: | 94 | Lešení a stavební výtahy | [6 empty] | 1
67 | 941941041R00 | Montáž lešení leh.řad.s podlahami,š.1,2 m, H 10 m | m2 | 139.2125 | 0 | 0 |  |  | 2 | 1 | 1 | 1 | 1 | 0 | 0 | 0 | 0 | 0 | 1 | 1 | 0.01838
|  | D.1.1.8:3,55*(10,55+1,2)+5*14+5*5,5 |  | 139.2125 |  |  |  | D.1.1.8:3,55*(10,55+1,2)+5*14+5*5,5
68 | 941941291R00 | Příplatek za každý měsíc použití lešení k pol.1041 | m2 | 278.425 | 0 | 0 |  |  | 2 | 1 | 1 | 1 | 1 | 0 | 0 | 0 | 0 | 0 | 1 | 1 | 0.00097
|  | D.1.1.8:139,2125*2 |  | 278.425 |  |  |  | D.1.1.8:139,2125*2
69 | 941941841R00 | Demontáž lešení leh.řad.s podlahami,š.1,2 m,H 10 m | m2 | 139.2125 | 0 | 0 |  |  | 2 | 1 | 1 | 1 | 1 | 0 | 0 | 0 | 0 | 0 | 1 | 1 | 0
|  | 139,2125 |  | 139.2125 |  |  |  | 1392125
70 | 941955002R00 | Lešení lehké pomocné, výška podlahy do 1,9 m | m2 | 309.7 | 0 | 0 |  |  | 2 | 1 | 1 | 1 | 1 | 0 | 0 | 0 | 0 | 0 | 1 | 1 | 0.00158
|  | D.1.1.5:3*4*2+2,5*3*2+3,5*4*2+4,5*5,5*2+4*3*2 |  | 140.5 |  |  |  | D.1.1.5:3*4*2+2,5*3*2+3,5*4*2+4,5*5,5*2+4*3*2
|  | D.1.4.3.1:(5+10+8)*1,2 |  | 27.6 |  |  |  | D.1.4.3.1:(5+10+8)*1,2
|  | D.1.4.1.3:(10+3)*1,2+11 |  | 26.6 |  |  |  | D.1.4.1.3:(10+3)*1,2+11
|  | D.1.1.1.1:5*4+10*3+6,5*10 |  | 115 |  |  |  | D.1.1.1.1:5*4+10*3+6,5*10
71 | 941955003R00 | Lešení lehké pomocné, výška podlahy do 2,5 m | m2 | 66 | 0 | 0 |  |  | 2 | 1 | 1 | 1 | 1 | 0 | 0 | 0 | 0 | 0 | 1 | 1 | 0.00592
|  | 6*8+3*6 |  | 66 |  |  |  | 6*8+3*6
| Celkem za | 94 Lešení a stavební výtahy |  |  |  | 0 |  |  | 4 |  |  |  |  | 0 | 0 | 0 | 0 | 0
Díl: | 95 | Dokončovací konstrukce na pozemních stavbách | [6 empty] | 1
72 | 952901110R00 | Čištění mytím vnějších ploch oken a dveří | m2 | 23.3 | 0 | 0 |  |  | 2 | 1 | 0 | 0 | 1 | 0 | 0 | 0 | 0 | 0 | 1 | 0 | 1e-05
|  | D.1.1.8:1,9*3,9+1,1*2,1*4+1,5*2,1+0,5*7 |  | 23.3 |  |  |  | D.1.1.8:1,9*3,9+1,1*2,1*4+1,5*2,1+0,5*7
73 | 952901111R00 | Vyčištění budov o výšce podlaží do 4 m | m2 | 295.66 | 0 | 0 |  |  | 2 | 1 | 0 | 0 | 1 | 0 | 0 | 0 | 0 | 0 | 1 | 0 | 4e-05
|  | 10,55*16,15-4,65*4,85 |  | 147.83 |  |  |  | 10,55*16,15-4,65*4,85
|  | 10,55*16,15-4,65*4,85 |  | 147.83 |  |  |  | 10,55*16,15-4,65*4,85
74 | 952902110R00 | Čištění zametáním v místnostech a chodbách | m2 | 591.32 | 0 | 0 |  |  | 2 | 1 | 1 | 1 | 1 | 0 | 0 | 0 | 0 | 0 | 1 | 1 | 0
|  | 295,6600*2 |  | 591.32 |  |  |  | 295,6600*2
75 | 953981101R00 | Chemické kotvy do betonu, hl. 80 mm, M 8, ampule | kus | 10 | 0 | 0 |  |  | 2 | 1 | 1 | 1 | 1 | 0 | 0 | 0 | 0 | 0 | 1 | 1 | 0
|  | D.1.2.4:10 |  | 10 |  |  |  | D.1.2.4:10
76 | 953981204R00 | Chemické kotvy, beton, hl. 125 mm, M16, malta POXY | kus | 21 | 0 | 0 |  |  | 2 | 1 | 1 | 1 | 1 | 0 | 0 | 0 | 0 | 0 | 1 | 1 | 0
|  | D.1.2.4:21 |  | 21 |  |  |  | D.1.2.4:21
77 | 953981302R00 | Chemické kotvy, cihly, hl. 90 mm, M10, malta POLY | kus | 4 | 0 | 0 |  |  | 2 | 1 | 1 | 1 | 1 | 0 | 0 | 0 | 0 | 0 | 1 | 1 | 0
|  | 4 |  | 4 |  |  |  | 4
78 | 953981304R00 | Chemické kotvy, cihly, hl. 125 mm, M16, malta POLY | kus | 5 | 0 | 0 |  |  | 2 | 1 | 1 | 1 | 1 | 0 | 0 | 0 | 0 | 0 | 1 | 1 | 0
|  | D.1.2.4:5 |  | 5 |  |  |  | D.1.2.4:5
| Celkem za | 95 Dokončovací konstrukce na pozemních stavbách |  |  |  | 0 |  |  | 4 |  |  |  |  | 0 | 0 | 0 | 0 | 0
Díl: | 96 | Bourání konstrukcí | [6 empty] | 1
79 | 962032231R00 | Bourání zdiva z cihel pálených na MVC | m3 | 13.19 | 0 | 0 |  |  | 2 | 1 | 1 | 1 | 1 | 0 | 0 | 0 | 0 | 0 | 1 | 1 | 0.00128
|  | 0,7*0,5*(10,1+5)+0,3*0,3*0,5*3 |  | 5.42 |  |  |  | 0,7*0,5*(10,1+5)+0,3*0,3*0,5*3
|  | 0,3*0,7*(10,6+10,8+5,3+5+5,3) |  | 7.77 |  |  |  | 0,3*0,7*(10,6+10,8+5,3+5+5,3)
80 | 964061321R00 | Uvolnění zhlaví trámu, zeď cihel. průřezu 0,03 m2 | kus | 22 | 0 | 0 |  |  | 2 | 1 | 1 | 1 | 1 | 0 | 0 | 0 | 0 | 0 | 1 | 1 | 0.00162
|  | 22 |  | 22 |  |  |  | 22
81 | 964061341R00 | Uvolnění zhlaví trámu, zeď cihel. nad 0,05 m2 | kus | 34 | 0 | 0 |  |  | 2 | 1 | 1 | 1 | 1 | 0 | 0 | 0 | 0 | 0 | 1 | 1 | 0.00162
|  | 22+12 |  | 34 |  |  |  | 22+12
82 | 965042141RT1 | Bourání mazanin betonových tl. 10 cm, nad 4 m2 ručně tl. mazaniny 5 - 8 cm | m3 | 6.2357 | 0 | 0 |  |  | 2 | 1 | 1 | 1 | 1 | 0 | 0 | 0 | 0 | 0 | 1 | 1 | 0
|  | Bourání podkladního lože pod dlažbou. |  |  |  |  | Bourání podkladního lože pod dlažbou. |  | 3
|  | .:(9,9*10,2+4,7*5,05)*0,05 |  | 6.2357 |  |  |  | .:(9,9*10,2+4,7*5,05)*0,05
83 | 965081113R00 | Bourání dlažeb z dlaždic půdních plochy nad 1 m2 | m2 | 124.715 | 0 | 0 |  |  | 2 | 1 | 1 | 1 | 1 | 0 | 0 | 0 | 0 | 0 | 1 | 1 | 0
|  | 9,9*10,2+4,7*5,05 |  | 124.715 |  |  |  | 9,9*10,2+4,7*5,05
84 | 965082923R00 | Odstranění násypu tl. do 10 cm, plocha nad 2 m2 | m3 | 16.4629 | 0 | 0 |  |  | 2 | 1 | 1 | 1 | 1 | 0 | 0 | 0 | 0 | 0 | 1 | 1 | 0
|  | (9,9*10,2+4,7*5,05)*0,13+5*,5*0,1 |  | 16.4629 |  |  |  | (9,9*10,2+4,7*5,05)*0,13+5*,5*0,1
85 | 968061112R00 | Vyvěšení dřevěných okenních křídel pl. do 1,5 m2 | kus | 4 | 0 | 0 |  |  | 2 | 1 | 1 | 1 | 1 | 0 | 0 | 0 | 0 | 0 | 1 | 1 | 0
|  | 4 |  | 4 |  |  |  | 4
86 | 968061125R00 | Vyvěšení dřevěných dveřních křídel pl. do 2 m2 | kus | 2 | 0 | 0 |  |  | 2 | 1 | 1 | 1 | 1 | 0 | 0 | 0 | 0 | 0 | 1 | 1 | 0
|  | 2 |  | 2 |  |  |  | 2
87 | 968062355R00 | Vybourání dřevěných rámů oken dvojitých pl. 2 m2 | m2 | 0.81 | 0 | 0 |  |  | 2 | 1 | 1 | 1 | 1 | 0 | 0 | 0 | 0 | 0 | 1 | 1 | 0.001
|  | 0,9*0,9 |  | 0.81 |  |  |  | 0,9*0,9
88 | 968072455R00 | Vybourání kovových dveřních zárubní pl. do 2 m2 | m2 | 2 | 0 | 0 |  |  | 2 | 1 | 1 | 1 | 1 | 0 | 0 | 0 | 0 | 0 | 1 | 1 | 0.00117
|  | D.1.1.5:1+1 |  | 2 |  |  |  | D.1.1.5:1+1
| Celkem za | 96 Bourání konstrukcí |  |  |  | 0 |  |  | 4 |  |  |  |  | 0 | 0 | 0 | 0 | 0
Díl: | 97 | Prorážení otvorů | [6 empty] | 1
89 | 971033161R00 | Vybourání otvorů zeď cihel. d=6 cm, tl. 60 cm, MVC | kus | 1 | 0 | 0 |  |  | 2 | 1 | 1 | 1 | 1 | 0 | 0 | 0 | 0 | 0 | 1 | 1 | 0.00067
|  | D.1.4.1.3:1 |  | 1 |  |  |  | D.1.4.1.3:1
90 | 971033251R00 | Vybourání otv. zeď cihel. 0,0225 m2, tl. 45cm, MVC | kus | 1 | 0 | 0 |  |  | 2 | 1 | 1 | 1 | 1 | 0 | 0 | 0 | 0 | 0 | 1 | 1 | 0.00067
|  | 1.4.3.1:1 |  | 1 |  |  |  | 1.4.3.1:1
91 | 971033261R00 | Vybourání otv. zeď cihel. 0,0225 m2, tl. 60cm, MVC | kus | 1 | 0 | 0 |  |  | 2 | 1 | 1 | 1 | 1 | 0 | 0 | 0 | 0 | 0 | 1 | 1 | 0.00067
|  | 1.4.3.1:1 |  | 1 |  |  |  | 1.4.3.1:1
92 | 973031324R00 | Vysekání kapes zeď cihel. MVC, pl. 0,1m2, hl. 15cm | kus | 1 | 0 | 0 |  |  | 2 | 1 | 1 | 1 | 1 | 0 | 0 | 0 | 0 | 0 | 1 | 1 | 0.00049
|  | D.1.4.1.3:1 |  | 1 |  |  |  | D.1.4.1.3:1
93 | 973031325R00 | Vysekání kapes zeď cihel. MVC, pl. 0,1m2, hl. 30cm | kus | 14 | 0 | 0 |  |  | 2 | 1 | 1 | 1 | 1 | 0 | 0 | 0 | 0 | 0 | 1 | 1 | 0.00049
|  | D.1.2.1:11 |  | 11 |  |  |  | D.1.2.1:11
|  | D1.2.,4:3 |  | 3 |  |  |  | D1.2.,4:3
94 | 973031616R00 | Vysekání kapes zeď cih. špalíky, krabice 10x10x5cm | kus | 22 | 0 | 0 |  |  | 2 | 1 | 1 | 1 | 1 | 0 | 0 | 0 | 0 | 0 | 1 | 1 | 8e-05
|  | D.1.4.3.1:17+5 |  | 22 |  |  |  | D.1.4.3.1:17+5
95 | 973031619R00 | Vysekání kapes zeď cih. špalík, krabice 15x15x10cm | kus | 24 | 0 | 0 |  |  | 2 | 1 | 1 | 1 | 1 | 0 | 0 | 0 | 0 | 0 | 1 | 1 | 8e-05
|  | Včetně pomocného lešení o výšce podlahy do 1900 mm a pro zatížení do 1,5 kPa (150 kg/m2). |  |  |  |  | Včetně pomocného lešení o výšce podlahy do 1900 mm a pro zatížení do 1,5 kPa (150 kg/m2). |  | 3
|  | D.1.4.1.2:4 |  | 4 |  |  |  | D.1.4.1.2:4
|  | D.1.4.1.3:13 |  | 13 |  |  |  | D.1.4.1.3:13
|  | D1.4.3.1:6+1 |  | 7 |  |  |  | D1.4.3.1:6+1
96 | 974031121R00 | Vysekání rýh ve zdi cihelné 3 x 3 cm | m | 21 | 0 | 0 |  |  | 2 | 1 | 1 | 1 | 1 | 0 | 0 | 0 | 0 | 0 | 1 | 1 | 0.00049
|  | Včetně pomocného lešení o výšce podlahy do 1900 mm a pro zatížení do 1,5 kPa (150 kg/m2). |  |  |  |  | Včetně pomocného lešení o výšce podlahy do 1900 mm a pro zatížení do 1,5 kPa (150 kg/m2). |  | 3
|  | D.1.4.1.3:1,5+1,5+1+1,5 |  | 5.5 |  |  |  | D.1.4.1.3:1,5+1,5+1+1,5
|  | D.1.4.3.1:4,5+1+8+2 |  | 15.5 |  |  |  | D.1.4.3.1:4,5+1+8+2
97 | 974031122R00 | Vysekání rýh ve zdi cihelné 3 x 7 cm | m | 39 | 0 | 0 |  |  | 2 | 1 | 1 | 1 | 1 | 0 | 0 | 0 | 0 | 0 | 1 | 1 | 0.00049
|  | D1.4.1.3:2+5,5+10,5+10+2+6+3 |  | 39 |  |  |  | D1.4.1.3:2+5,5+10,5+10+2+6+3
98 | 974031124R00 | Vysekání rýh ve zdi cihelné 3 x 15 cm | m | 1 | 0 | 0 |  |  | 2 | 1 | 1 | 1 | 1 | 0 | 0 | 0 | 0 | 0 | 1 | 1 | 0.00049
|  | D.1.4.1.3:1 |  | 1 |  |  |  | D.1.4.1.3:1
99 | 974031132R00 | Vysekání rýh ve zdi cihelné 5 x 7 cm | m | 21.6 | 0 | 0 |  |  | 2 | 1 | 1 | 1 | 1 | 0 | 0 | 0 | 0 | 0 | 1 | 1 | 0.00049
|  | D.1.4.3.1:4,5+10,1+5+2 |  | 21.6 |  |  |  | D.1.4.3.1:4,5+10,1+5+2
100 | 974031221R00 | Vysekání rýh zeď cihelná u stropu 3 x 3 cm | m | 2 | 0 | 0 |  |  | 2 | 1 | 1 | 1 | 1 | 0 | 0 | 0 | 0 | 0 | 1 | 1 | 0.00049
|  | D.1.4.3.1:2 |  | 2 |  |  |  | D.1.4.3.1:2
101 | 974031222R00 | Vysekání rýh zeď cihelná u stropu 3 x 7 cm | m | 20 | 0 | 0 |  |  | 2 | 1 | 1 | 1 | 1 | 0 | 0 | 0 | 0 | 0 | 1 | 1 | 0.00049
|  | D1.4.1.3:20 |  | 20 |  |  |  | D1.4.1.3:20
102 | 974031223R00 | Vysekání rýh zeď cihelná u stropu 3 x 10 cm | m | 2.5 | 0 | 0 |  |  | 2 | 1 | 1 | 1 | 1 | 0 | 0 | 0 | 0 | 0 | 1 | 1 | 0.00049
|  | D.1.4.1.3:2,5 |  | 2.5 |  |  |  | D.1.4.1.3:2,5
103 | 974031224R00 | Vysekání rýh zeď cihelná u stropu 3 x 15 cm | m | 5 | 0 | 0 |  |  | 2 | 1 | 1 | 1 | 1 | 0 | 0 | 0 | 0 | 0 | 1 | 1 | 0.00049
|  | D.1.4.1.3:5 |  | 5 |  |  |  | D.1.4.1.3:5
104 | 974031232R00 | Vysekání rýh zeď cihelná u stropu 5 x 7 cm | m | 3 | 0 | 0 |  |  | 2 | 1 | 1 | 1 | 1 | 0 | 0 | 0 | 0 | 0 | 1 | 1 | 0.00049
|  | D.1.4.3.1:3 |  | 3 |  |  |  | D.1.4.3.1:3
105 | 974031233R00 | Vysekání rýh zeď cihelná u stropu 5 x 10 cm | m | 17 | 0 | 0 |  |  | 2 | 1 | 1 | 1 | 1 | 0 | 0 | 0 | 0 | 0 | 1 | 1 | 0.00049
|  | D.1.4.3.1:10,5+6,5 |  | 17 |  |  |  | D.1.4.3.1:10,5+6,5
106 | 978013191R00 | Otlučení omítek vnitřních stěn v rozsahu do 100 % | m2 | 36.025 | 0 | 0 |  |  | 2 | 1 | 1 | 1 | 1 | 0 | 0 | 0 | 0 | 0 | 1 | 1 | 0
|  | D.1.1.5: |  | 0 |  |  |  | D.1.1.5:
|  | 2.2:2,5*3,2+1*2,7+2,7*1,5/2 |  | 12.725 |  |  |  | 2.2:2,5*3,2+1*2,7+2,7*1,5/2
|  | 2.1:2,5*2,5-0,9*2+0,5*(2,2*2+1,2) |  | 7.25 |  |  |  | 2.1:2,5*2,5-0,9*2+0,5*(2,2*2+1,2)
|  | 2.5:1*6,8+(6,8+4,2)/2*1,5-0,9*2+0,5*(2,2*2+1,2) |  | 16.05 |  |  |  | 2.5:1*6,8+(6,8+4,2)/2*1,5-0,9*2+0,5*(2,2*2+1,2)
107 | 978015231R00 | Otlučení omítek vnějších MVC v složit.1-4 do 20 % | m2 | 130.045 | 0 | 0 |  |  | 2 | 1 | 1 | 1 | 1 | 0 | 0 | 0 | 0 | 0 | 1 | 1 | 0
|  | D.1.1.8:10,55*(4,15+0,45)-1,9*3,9+0,5*10,95 |  | 46.595 |  |  |  | D.1.1.8:10,55*(4,15+0,45)-1,9*3,9+0,5*10,95
|  | 11,5*4,15-1,1*2,1*4+0,4*4,65+0,5*(12,3+4,65) |  | 48.82 |  |  |  | 11,5*4,15-1,1*2,1*4+0,4*4,65+0,5*(12,3+4,65)
|  | 4,85*4,15-1,7*4,85-4,85*(3,5-1,7)/2+0,5*4,85 |  | 9.9425 |  |  |  | 4,85*4,15-1,7*4,85-4,85*(3,5-1,7)/2+0,5*4,85
|  | 5,7*5,75-1,4*2-2,3*3,1-2,3*(4,15-3,1)/2+0,5*6,1 |  | 24.6875 |  |  |  | 5,7*5,75-1,4*2-2,3*3,1-2,3*(4,15-3,1)/2+0,5*6,1
108 | 978015291R00 | Otlučení omítek vnějších MVC v složit.1-4 do 100 % | m2 | 14.3 | 0 | 0 |  |  | 2 | 1 | 1 | 1 | 1 | 0 | 0 | 0 | 0 | 0 | 1 | 1 | 0
|  | včetně očištění a vysekání spár zdiva |  |  |  |  | včetně očištění a vysekání spár zdiva |  | 3
|  | 1,1*13 |  | 14.3 |  |  |  | 1,1*13
| Celkem za | 97 Prorážení otvorů |  |  |  | 0 |  |  | 4 |  |  |  |  | 0 | 0 | 0 | 0 | 0
Díl: | 99 | Staveništní přesun hmot | [6 empty] | 1
109 | 999281108R00 | Přesun hmot pro opravy a údržbu do výšky 12 m | t | 104.0133 | 0 | 0 |  |  | 2 | 7 | 1 | 2 | 1 | 0 | 0 | 0 | 0 | 0 | 7 | 1 | 0
| Celkem za | 99 Staveništní přesun hmot |  |  |  | 0 |  |  | 4 |  |  |  |  | 0 | 0 | 0 | 0 | 0
Díl: | OS | Ostatní - doplní nabízející | [6 empty] | 1
110 | 121091101R00 | Geodetické zaměření a vytyčení | kpl | 1 | 0 | 0 |  |  | 2 | 1 | 1 | 1 | 1 | 0 | 0 | 0 | 0 | 0 | 1 | 1 | 0
|  | 1 |  | 1 |  |  |  | 1
111 | R99095001 | Dokumentace skutečného provedení stavby | kus | 1 | 0 | 0 |  |  | 2 | 12 | 0 | 16 | 1 | 0 | 0 | 0 | 0 | 0 | 12 | 0 | 0
|  | 1 |  | 1 |  |  |  | 1
112 | R99095002 | Náklady na ohrazení pracoviště včetně odělení od stáv. prostor | kpl | 1 | 0 | 0 |  |  | 2 | 12 | 0 | 17 | 1 | 0 | 0 | 0 | 0 | 0 | 12 | 0 | 0
|  | 1 |  | 1 |  |  |  | 1
113 | R99095003 | Náklady na zajištění nadzemních inženýrských sítí | kpl | 1 | 0 | 0 |  |  | 2 | 12 | 0 | 18 | 1 | 0 | 0 | 0 | 0 | 0 | 12 | 0 | 0
|  | 1 |  | 1 |  |  |  | 1
114 | R99095004 | Náklady na vyklizení prostor před zahájením prací | kpl | 1 | 0 | 0 |  |  | 2 | 12 | 0 | 19 | 1 | 0 | 0 | 0 | 0 | 0 | 12 | 0 | 0
|  | Prostory v přízemí i v podkroví dotčené části objektu budou vyklizeny. Včetně vyklizení částečně dělícího bednění v půdním prostoru. |  |  |  |  | Prostory v přízemí i v podkroví dotčené části objektu budou vyklizeny. Včetně vyklizení částečně dělícího bednění v půdním prostoru. |  | 3
|  | 1 |  | 1 |  |  |  | 1
115 | R99095005 | Značení únikových cest tabulkami | kpl | 1 | 0 | 0 |  |  | 2 | 12 | 0 | 1190 | 1 | 0 | 0 | 0 | 0 | 0 | 12 | 0 | 0
|  | Prostory v přízemí i v podkroví dotčené části objektu budou vyklizeny. Včetně vyklizení částečně dělícího bednění v půdním prostoru. |  |  |  |  | Prostory v přízemí i v podkroví dotčené části objektu budou vyklizeny. Včetně vyklizení částečně dělícího bednění v půdním prostoru. |  | 3
|  | 1 |  | 1 |  |  |  | 1
116 | R99095006 | Dodávka a mont. ručních hasicích přístrojů | kus | 2 | 0 | 0 |  |  | 2 | 12 | 0 | 1191 | 1 | 0 | 0 | 0 | 0 | 0 | 12 | 0 | 0
|  | Prostory v přízemí i v podkroví dotčené části objektu budou vyklizeny. Včetně vyklizení částečně dělícího bednění v půdním prostoru. |  |  |  |  | Prostory v přízemí i v podkroví dotčené části objektu budou vyklizeny. Včetně vyklizení částečně dělícího bednění v půdním prostoru. |  | 3
|  | 2 |  | 2 |  |  |  | 2
117 | R99095007 | Práce a zařízení jinde neuvedené | kus | 1 | 0 | 0 |  |  | 2 | 12 | 0 | 20 | 1 | 0 | 0 | 0 | 0 | 0 | 12 | 0 | 0
|  | 1 |  | 1 |  |  |  | 1
| Celkem za | OS Ostatní - doplní nabízející |  |  |  | 0 |  |  | 4 |  |  |  |  | 0 | 0 | 0 | 0 | 0
Díl: | 713 | Izolace tepelné | [6 empty] | 1
118 | 713100832R00 | Odstr. tepelné izolace z min. desek tl. do 200 mm | m2 | 83.75 | 0 | 0 |  |  | 2 | 1 | 7 | 7 | 2 | 0 | 0 | 0 | 0 | 0 | 1 | 7 | 0
|  | Odstranění tepelné izolace dřevěné stěny skladu, izolace mezi krokvemi. |  |  |  |  | Odstranění tepelné izolace dřevěné stěny skladu, izolace mezi krokvemi. |  | 3
|  | D.1.1.2:5*3*2,5+5*2,5/2+0,5*5*2*2+2*3*5 |  | 83.75 |  |  |  | D.1.1.2:5*3*2,5+5*2,5/2+0,5*5*2*2+2*3*5
119 | 713111121RT1 | Izolace tepelné stropů rovných spodem, drátem 1 vrstva - materiál ve specifikaci | m2 | 144.725 | 0 | 0 |  |  | 2 | 1 | 7 | 7 | 2 | 0 | 0 | 0 | 0 | 0 | 1 | 7 | 0.00053
|  | D.1.1.5 :2,7*10,5+4,85*5,5+(7,5+10,1)/2*3+(10,7+5,45)/2*3 |  | 105.65 |  |  |  | D.1.1.5 :2,7*10,5+4,85*5,5+(7,5+10,1)/2*3+(10,7+5,45)/2*3
|  | podhled:4,35*3+4,65*3+(5,35+2,7)/2*3 |  | 39.075 |  |  |  | podhled:4,35*3+4,65*3+(5,35+2,7)/2*3
120 | 713111130RV4 | Izolace tepelné stropů, vložené mezi krokve 1 vrstva - včetně dodávky plsti 160 mm | m2 | 185.78 | 0 | 0 |  |  | 2 | 1 | 0 | 0 | 2 | 0 | 0 | 0 | 0 | 0 | 1 | 0 | 0.00512
|  | D.1.2.4:(10,5+7)/2*4,2+(11,7+4,4)/2*4,2+5*4,2+5*4,2+(5,55+2,1)*4,2 |  | 144.69 |  |  |  | D.1.2.4:(10,5+7)/2*4,2+(11,7+4,4)/2*4,2+5*4,2+5*4,2+(5,55+2,1)*4,2
|  | 4,4*7+2,1*4,9 |  | 41.09 |  |  |  | 4,4*7+2,1*4,9
121 | 713111211RK4 | Montáž parozábrany krovů spodem s přelepením spojů včetně dodávky parotěsné zábrany | m2 | 144.725 | 0 | 0 |  |  | 2 | 1 | 7 | 7 | 2 | 0 | 0 | 0 | 0 | 0 | 1 | 7 | 0.00018
|  | D.1.1.5:2,7*10,5+4,85*5,5+(7,5+10,1)/2*3+(10,7+5,45)/2*3+4,35*3 |  | 118.7 |  |  |  | D.1.1.5:2,7*10,5+4,85*5,5+(7,5+10,1)/2*3+(10,7+5,45)/2*3+4,35*3
|  | 4,65*3+(5,35+2,7)/2*3 |  | 26.025 |  |  |  | 4,65*3+(5,35+2,7)/2*3
122 | 713111273RS2 | Utěsnění styku s jinou konstr. pěn.páskou a lištou včetně pásky a lišty | m | 35.55 | 0 | 0 |  |  | 2 | 1 | 7 | 7 | 2 | 0 | 0 | 0 | 0 | 0 | 1 | 7 | 0.00054
|  | D.1.1.5:10,1+10,75+4,8+4,6+5,3 |  | 35.55 |  |  |  | D.1.1.5:10,1+10,75+4,8+4,6+5,3
123 | 713121111R00 | Izolace tepelná podlah na sucho, jednovrstvá | m2 | 136.8746 | 0 | 0 |  |  | 2 | 1 | 7 | 7 | 2 | 0 | 0 | 0 | 0 | 0 | 1 | 7 | 0
|  | D.1.2.1:136,8746 |  | 136.8746 |  |  |  | D.1.2.1:136,8746
124 | 713121118RU1 | Montáž dilatačního pásku podél stěn včetně dodávky podlahového pásku | m | 52.08 | 0 | 0 |  |  | 2 | 1 | 7 | 7 | 2 | 0 | 0 | 0 | 0 | 0 | 1 | 7 | 0.00032
|  | D.1.2.1:(10,61+10,33)*2+5,1*2 |  | 52.08 |  |  |  | D.1.2.1:(10,61+10,33)*2+5,1*2
125 | 713131155U00 | Izol tep stěn a zákl volně | m2 | 32.3531 | 0 | 0 |  |  | 2 | 1 | 7 | 7 | 2 | 0 | 0 | 0 | 0 | 0 | 1 | 7 | 0
|  | D.1.1.6:0,7*(10,6+10,8+5,3+5+5,3) |  | 25.9 |  |  |  | D.1.1.6:0,7*(10,6+10,8+5,3+5+5,3)
|  | D1.2.3:(10,55+11,5+4,85+4,65+5,325)*0,175 |  | 6.4531 |  |  |  | D1.2.3:(10,55+11,5+4,85+4,65+5,325)*0,175
126 | 713191100RT9 | Položení separační fólie včetně dodávky fólie | m2 | 136.8746 | 0 | 0 |  |  | 2 | 1 | 7 | 7 | 2 | 0 | 0 | 0 | 0 | 0 | 1 | 7 | 1e-05
|  | D.1.2.1:136,8746 |  | 136.8746 |  |  |  | D.1.2.1:136,8746
127 | 713462112U00 | Izol potrubí skruž spona -DN 18 | m | 12.8 | 0 | 0 |  |  | 2 | 1 | 7 | 7 | 2 | 0 | 0 | 0 | 0 | 0 | 1 | 7 | 3e-05
|  | 0 |  | 0 |  |  |  | 0
|  | D.1.4.2.1:6,4*2 |  | 12.8 |  |  |  | D.1.4.2.1:6,4*2
128 | 713511321RT1 | Nátěr protipožární dřeva, C 1, Promadur 30 nátěr bezbarvý | m2 | 12.336 | 0 | 0 |  |  | 2 | 1 | 7 | 7 | 2 | 0 | 0 | 0 | 0 | 0 | 1 | 7 | 0.00076
|  | Provedení jedné vrstvy zpěňujícího protipožárního nátěru a vrstvy krycího protipožárního nátěru včetně dodávky. |  |  |  |  | Provedení jedné vrstvy zpěňujícího protipožárního nátěru a vrstvy krycího protipožárního nátěru včetně dodávky. |  | 3
|  | Nátěr se nanáší na očištěný povrch a je tvořen zpěňujícím nátěrem a krycím nátěrem. |  |  |  |  | Nátěr se nanáší na očištěný povrch a je tvořen zpěňujícím nátěrem a krycím nátěrem. |  | 3
|  | V položce je obsaženo očištění dřeva. |  |  |  |  | V položce je obsaženo očištění dřeva. |  | 3
|  | D.1.4.2.1:0,18*4*2,4*5+0,12*4*0,7*11 |  | 12.336 |  |  |  | D.1.4.2.1:0,18*4*2,4*5+0,12*4*0,7*11
129 | 28375881 | Deska polystyren. 70 S Stabil tl. 50 mm | m2 | 33.9708 | 0 | 0 |  |  | 2 | 3 | 7 | 28375881 | 2 | 0 | 0 | 0 | 0 | 0 | 3 | 7 | 0.00075
|  | D.1.1.6:0,7*(10,6+10,8+5,3+5+5,3)*1,05 |  | 27.195 |  |  |  | D.1.1.6:0,7*(10,6+10,8+5,3+5+5,3)*1,05
|  | D1.2.3:(10,55+11,5+4,85+4,65+5,325)*0,175*1,05 |  | 6.7758 |  |  |  | D1.2.3:(10,55+11,5+4,85+4,65+5,325)*0,175*1,05
130 | 63151370.A | Deska z minerální plsti tl. 1200x600x40 mm | m2 | 151.9613 | 0 | 0 |  |  | 2 | 3 | 7 | 63151370.A | 2 | 0 | 0 | 0 | 0 | 0 | 3 | 7 | 0.0012
|  | D.1.1.5 :144,7250*1,05 |  | 151.9613 |  |  |  | D.1.1.5 :144,7250*1,05
131 | 63152283 | Deska podlahová URSA TSP tl. 30 mm | m2 | 143.7183 | 0 | 0 |  |  | 2 | 3 | 7 | 63152283 | 2 | 0 | 0 | 0 | 0 | 0 | 3 | 7 | 0.00042
|  | D.1.2.1:136,8746*1,05 |  | 143.7183 |  |  |  | D.1.2.1:136,8746*1,05
132 | 631547012 | Pouzdro potrubní izolační 18/10 mm | m | 13.44 | 0 | 0 |  |  | 2 | 12 | 1 | 37 | 2 | 0 | 0 | 0 | 0 | 0 | 12 | 1 | 5e-05
|  | Potrubní izolační pouzdra pro potrubí 18x1,0 s povrchovou úpravou z hliníkové folie; tl. Izolační vrstvy: 30 mm; ref.: Rockwool PIPO ALS |  |  |  |  | Potrubní izolační pouzdra pro potrubí 18x1,0 s povrchovou úpravou z hliníkové folie; tl. Izolační vrstvy: 30 mm; ref.: Rockwool PIPO ALS |  | 3
3
|  | V pložce jsou započteny náklady na dodávku tvarovek. |  |  |  |  | V pložce jsou započteny náklady na dodávku tvarovek. |  | 3
|  | D.1.4.2.1:6,4*2*1,05 |  | 13.44 |  |  |  | D.1.4.2.1:6,4*2*1,05
133 | 998713201R00 | Přesun hmot pro izolace tepelné, výšky do 6 m | % |  | 0 | 0 |  |  | 2 | 7 | 1002 | 5 | 2 | 0 | 0 | 0 | 0 | 0 | 7 | 1002 | 0
| Celkem za | 713 Izolace tepelné |  |  |  | 0 |  |  | 4 |  |  |  |  | 0 | 0 | 0 | 0 | 0
Díl: | 730 | Ústřední vytápění | [6 empty] | 1
134 | 73012 | Vypuštění topného systému | hod | 4 | 0 | 0 |  |  | 2 | 12 | 0 | 1123 | 2 | 0 | 0 | 0 | 0 | 0 | 12 | 0 | 0
|  | 4 |  | 4 |  |  |  | 4
135 | 73013 | Napuštění topného systému upravenou vodou včetně propláchnutí a odvzdušnění systému | hod | 6 | 0 | 0 |  |  | 2 | 12 | 0 | 51 | 2 | 0 | 0 | 0 | 0 | 0 | 12 | 0 | 0
|  | 6 |  | 6 |  |  |  | 6
136 | R730001 | Stavební přípomoce | soubor | 1 | 0 | 0 |  |  | 2 | 12 | 0 | 52 | 2 | 0 | 0 | 0 | 0 | 0 | 12 | 0 | 0
|  | 1 |  | 1 |  |  |  | 1
137 | R730114000 | Topná zkouška a zaregulování systému | soubor | 1 | 0 | 0 |  |  | 2 | 12 | 0 | 53 | 2 | 0 | 0 | 0 | 0 | 0 | 12 | 0 | 0
|  | 1 |  | 1 |  |  |  | 1
138 | R730114001 | Dilatační zkouška | soubor | 1 | 0 | 0 |  |  | 2 | 12 | 0 | 54 | 2 | 0 | 0 | 0 | 0 | 0 | 12 | 0 | 0
|  | 1 |  | 1 |  |  |  | 1
139 | R730114003 | Zaučení obsluhy | soubor | 1 | 0 | 0 |  |  | 2 | 12 | 0 | 55 | 2 | 0 | 0 | 0 | 0 | 0 | 12 | 0 | 0
|  | 1 |  | 1 |  |  |  | 1
140 | R730254000 | Dokumentace skutečného provedení stavby | soubor | 1 | 0 | 0 |  |  | 2 | 12 | 0 | 56 | 2 | 0 | 0 | 0 | 0 | 0 | 12 | 0 | 0
|  | 1 |  | 1 |  |  |  | 1
| Celkem za | 730 Ústřední vytápění |  |  |  | 0 |  |  | 4 |  |  |  |  | 0 | 0 | 0 | 0 | 0
Díl: | 733 | Rozvod potrubí | [6 empty] | 1
141 | 733160801R00 | Demontáž potrubí z měděných trubek D 28 mm | m | 30 | 0 | 0 |  |  | 2 | 1 | 7 | 7 | 2 | 0 | 0 | 0 | 0 | 0 | 1 | 7 | 3e-05
|  | Včetně objímek, návlekové izolace a zaslepení v místě napojení. |  |  |  |  | Včetně objímek, návlekové izolace a zaslepení v místě napojení. |  | 3
|  | 15*2 |  | 30 |  |  |  | 15*2
142 | 733164103R00 | Montáž potrubí z měděných trubek D 18 mm | m | 68 | 0 | 0 |  |  | 2 | 1 | 7 | 7 | 2 | 0 | 0 | 0 | 0 | 0 | 1 | 7 | 0.00597
|  | Položka obsahuje i náklady na dodávku a montáž závěsů. |  |  |  |  | Položka obsahuje i náklady na dodávku a montáž závěsů. |  | 3
|  | Včetně napojení na stávající potrubní systém. |  |  |  |  | Včetně napojení na stávající potrubní systém. |  | 3
|  | D.1.4.2.1:34*2 |  | 68 |  |  |  | D.1.4.2.1:34*2
143 | R733191112 | Krytky a prostupové tvarovky pro trubky Cu 18x1,0 | kus | 10 | 0 | 0 |  |  | 2 | 12 | 0 | 1125 | 2 | 0 | 0 | 0 | 0 | 0 | 12 | 0 | 0.00188
|  | D.1.4.2.1:2+4*2 |  | 10 |  |  |  | D.1.4.2.1:2+4*2
144 | 19631311 | Trubka měděná 15 x 1,0 mm | m | 6.4 | 0 | 0 |  |  | 2 | 3 | 7 | 19631311 | 2 | 0 | 0 | 0 | 0 | 0 | 3 | 7 | 0.00039
|  | V pložce jsou započteny náklady na dodávku tvarovek. |  |  |  |  | V pložce jsou započteny náklady na dodávku tvarovek. |  | 3
|  | D.1.4.2.1:3,2*2 |  | 6.4 |  |  |  | D.1.4.2.1:3,2*2
145 | 19631312 | Trubka měděná 18 x 1,0 mm | m | 74 | 0 | 0 |  |  | 2 | 3 | 7 | 19631312 | 2 | 0 | 0 | 0 | 0 | 0 | 3 | 7 | 0.00048
|  | V pložce jsou započteny náklady na dodávku tvarovek. |  |  |  |  | V pložce jsou započteny náklady na dodávku tvarovek. |  | 3
|  | D.1.4.2.1:37*2 |  | 74 |  |  |  | D.1.4.2.1:37*2
146 | 998733201R00 | Přesun hmot pro rozvody potrubí, výšky do 6 m | % |  | 0 | 0 |  |  | 2 | 7 | 1002 | 5 | 2 | 0 | 0 | 0 | 0 | 0 | 7 | 1002 | 0
| Celkem za | 733 Rozvod potrubí |  |  |  | 0 |  |  | 4 |  |  |  |  | 0 | 0 | 0 | 0 | 0
Díl: | 734 | Armatury | [6 empty] | 1
147 | 734211111R00 | Ventily odvzdušňovací ot.těles | kus | 5 | 0 | 0 |  |  | 2 | 1 | 7 | 7 | 2 | 0 | 0 | 0 | 0 | 0 | 1 | 7 | 0.00011
|  | D.1.4.2.1:5 |  | 5 |  |  |  | D.1.4.2.1:5
148 | 734264773R00 | Šroubení svěrné na měď | kus | 10 | 0 | 0 |  |  | 2 | 1 | 7 | 7 | 2 | 0 | 0 | 0 | 0 | 0 | 1 | 7 | 6e-05
|  | D.1.4.2.1:10 |  | 10 |  |  |  | D.1.4.2.1:10
149 | R734226111 | Ventil regulační s termostatickou hlavicí | kus | 5 | 0 | 0 |  |  | 2 | 12 | 0 | 59 | 2 | 0 | 0 | 0 | 0 | 0 | 12 | 0 | 0.00046
|  | Termostatická hlavice, ref. Heimeier K |  |  |  |  | Termostatická hlavice, ref. Heimeier K |  | 3
|  | D.1.4.2.1:5 |  | 5 |  |  |  | D.1.4.2.1:5
150 | R734261312 | Šroubení radiátorové | kus | 5 | 0 | 0 |  |  | 2 | 12 | 0 | 60 | 2 | 0 | 0 | 0 | 0 | 0 | 12 | 0 | 9e-05
|  | Rohové připojovací šroubení DN15, ref. Heimeier Vekolux |  |  |  |  | Rohové připojovací šroubení DN15, ref. Heimeier Vekolux |  | 3
|  | D.1.4.2.1:5 |  | 5 |  |  |  | D.1.4.2.1:5
151 | 998734201R00 | Přesun hmot pro armatury, výšky do 6 m | % |  | 0 | 0 |  |  | 2 | 7 | 1002 | 5 | 2 | 0 | 0 | 0 | 0 | 0 | 7 | 1002 | 0
| Celkem za | 734 Armatury |  |  |  | 0 |  |  | 4 |  |  |  |  | 0 | 0 | 0 | 0 | 0
Díl: | 735 | Otopná tělesa | [6 empty] | 1
152 | 735151821R00 | Demontáž otopných těles panelových | kus | 1 | 0 | 0 |  |  | 2 | 1 | 7 | 7 | 2 | 0 | 0 | 0 | 0 | 0 | 1 | 7 | 8e-05
|  | Včetně konzol a uzavírací armatury |  |  |  |  | Včetně konzol a uzavírací armatury |  | 3
|  | D.1.4.2.1:1 |  | 1 |  |  |  | D.1.4.2.1:1
153 | 735158220R00 | Tlakové zkoušky panelových těles 2řadých | kus | 5 | 0 | 0 |  |  | 2 | 1 | 7 | 7 | 2 | 0 | 0 | 0 | 0 | 0 | 1 | 7 | 0
|  | D.1.4.2.1:5 |  | 5 |  |  |  | D.1.4.2.1:5
154 | 735159523R00 | Montáž panel.těles 2řadých, s odvzduš.,1200 mm | soubor | 5 | 0 | 0 |  |  | 2 | 1 | 7 | 7 | 2 | 0 | 0 | 0 | 0 | 0 | 1 | 7 | 0.0012
|  | D.1.4.2.1:5 |  | 5 |  |  |  | D.1.4.2.1:5
155 | 48457577.A | Těleso otopné des. Radik typ 22 VK v. 600 dl. 600 | kus | 2 | 0 | 0 |  |  | 2 | 3 | 0 | 48457577.A | 2 | 0 | 0 | 0 | 0 | 0 | 3 | 0 | 0.02178
|  | Otopné ocelové deskové těleso se zabudovaným vnitřním propojovacím rozvodem a ventilovou vložkou, s možností spodního připojení na otopnou soustavu, je určeno pro otopné soustavy s nuceným oběhem. |  |  |  |  | Otopné ocelové deskové těleso se zabudovaným vnitřním propojovacím rozvodem a ventilovou vložkou, s možností spodního připojení na otopnou soustavu, je určeno pro otopné soustavy s nuceným oběhem. |  | 3
3
|  | cena včetně uchycení |  |  |  |  | cena včetně uchycení |  | 3
|  | D.1.4.2.1:2 |  | 2 |  |  |  | D.1.4.2.1:2
156 | 48457579.A | Těleso otopné des. Radik typ 22 VK v. 600 dl. 800 | kus | 1 | 0 | 0 |  |  | 2 | 3 | 0 | 48457579.A | 2 | 0 | 0 | 0 | 0 | 0 | 3 | 0 | 0.02904
|  | Otopné ocelové deskové těleso se zabudovaným vnitřním propojovacím rozvodem a ventilovou vložkou, s možností spodního připojení na otopnou soustavu, je určeno pro otopné soustavy s nuceným oběhem. |  |  |  |  | Otopné ocelové deskové těleso se zabudovaným vnitřním propojovacím rozvodem a ventilovou vložkou, s možností spodního připojení na otopnou soustavu, je určeno pro otopné soustavy s nuceným oběhem. |  | 3
3
|  | cena včetně uchycení |  |  |  |  | cena včetně uchycení |  | 3
|  | D.1.4.2.1:1 |  | 1 |  |  |  | D.1.4.2.1:1
157 | 48457581.A | Těleso otopné des. Radik typ 22 VK v. 600 dl. 1000 | kus | 1 | 0 | 0 |  |  | 2 | 3 | 0 | 48457581.A | 2 | 0 | 0 | 0 | 0 | 0 | 3 | 0 | 0.0363
|  | Otopné ocelové deskové těleso se zabudovaným vnitřním propojovacím rozvodem a ventilovou vložkou, s možností spodního připojení na otopnou soustavu, je určeno pro otopné soustavy s nuceným oběhem. |  |  |  |  | Otopné ocelové deskové těleso se zabudovaným vnitřním propojovacím rozvodem a ventilovou vložkou, s možností spodního připojení na otopnou soustavu, je určeno pro otopné soustavy s nuceným oběhem. |  | 3
3
|  | cena včetně uchycení |  |  |  |  | cena včetně uchycení |  | 3
|  | D.1.4.2.1:1 |  | 1 |  |  |  | D.1.4.2.1:1
158 | 48457582 | Těleso otopné des. Radik typ 22 VK v. 600 dl. 1100 | kus | 1 | 0 | 0 |  |  | 2 | 3 | 0 | 48457582 | 2 | 0 | 0 | 0 | 0 | 0 | 3 | 0 | 0.03993
|  | Otopné ocelové deskové těleso se zabudovaným vnitřním propojovacím rozvodem a ventilovou vložkou, s možností spodního připojení na otopnou soustavu, je určeno pro otopné soustavy s nuceným oběhem. |  |  |  |  | Otopné ocelové deskové těleso se zabudovaným vnitřním propojovacím rozvodem a ventilovou vložkou, s možností spodního připojení na otopnou soustavu, je určeno pro otopné soustavy s nuceným oběhem. |  | 3
3
|  | cena včetně uchycení |  |  |  |  | cena včetně uchycení |  | 3
|  | D.1.4.2.1:1 |  | 1 |  |  |  | D.1.4.2.1:1
159 | 998735201R00 | Přesun hmot pro otopná tělesa, výšky do 6 m | % |  | 0 | 0 |  |  | 2 | 7 | 1002 | 5 | 2 | 0 | 0 | 0 | 0 | 0 | 7 | 1002 | 0
| Celkem za | 735 Otopná tělesa |  |  |  | 0 |  |  | 4 |  |  |  |  | 0 | 0 | 0 | 0 | 0
Díl: | 762 | Konstrukce tesařské | [6 empty] | 1
160 | 762084111R00 | Příplatek za práce ve výšce do 8 m, bez podlahy | m | 39 | 0 | 0 |  |  | 2 | 1 | 7 | 7 | 2 | 0 | 0 | 0 | 0 | 0 | 1 | 7 | 0
|  | D.1.2.4:39 |  | 39 |  |  |  | D.1.2.4:39
161 | 762084211R00 | Příplatek pro bednění a laťování ve výšce 4 - 12 m | m2 | 38 | 0 | 0 |  |  | 2 | 1 | 7 | 7 | 2 | 0 | 0 | 0 | 0 | 0 | 1 | 7 | 0
|  | D.1.2.4:38 |  | 38 |  |  |  | D.1.2.4:38
162 | 762088116R00 | Zakrývání provizorní plachtou 15x20m,vč.odstranění | kus | 2 | 0 | 0 |  |  | 2 | 1 | 7 | 7 | 2 | 0 | 0 | 0 | 0 | 0 | 1 | 7 | 0.14369
|  | D.1.2.4:2 |  | 2 |  |  |  | D.1.2.4:2
163 | 762111811R00 | Demontáž stěn z hranolků, fošen nebo latí | m2 | 25 | 0 | 0 |  |  | 2 | 1 | 7 | 7 | 2 | 0 | 0 | 0 | 0 | 0 | 1 | 7 | 0.00016
|  | Dřevěná nosná konstrukce stěn skladu, včetně rámu a křídla dveří skladu. |  |  |  |  | Dřevěná nosná konstrukce stěn skladu, včetně rámu a křídla dveří skladu. |  | 3
|  | D.1.2.4:25 |  | 25 |  |  |  | D.1.2.4:25
164 | 762112811R00 | Demontáž stěn z polohraněného řeziva | m2 | 43.75 | 0 | 0 |  |  | 2 | 1 | 7 | 7 | 2 | 0 | 0 | 0 | 0 | 0 | 1 | 7 | 0.00016
|  | D.1.2.4:5*3*2,5+5*2,5/2 |  | 43.75 |  |  |  | D.1.2.4:5*3*2,5+5*2,5/2
165 | 762134811R00 | Demontáž bednění stěn | m2 | 112.5 | 0 | 0 |  |  | 2 | 1 | 7 | 7 | 2 | 0 | 0 | 0 | 0 | 0 | 1 | 7 | 0.00016
|  | Bednění stěn tvoří oboustraně konstrukční desky a jedbostraně lignopor. |  |  |  |  | Bednění stěn tvoří oboustraně konstrukční desky a jedbostraně lignopor. |  | 3
|  | D.1.2.4:(5*3*2,5+5*2,5/2)*2+25 |  | 112.5 |  |  |  | D.1.2.4:(5*3*2,5+5*2,5/2)*2+25
166 | 762311103R00 | Montáž kotevních želez, příložek, patek, táhel | kus | 49 | 0 | 0 |  |  | 2 | 1 | 7 | 7 | 2 | 0 | 0 | 0 | 0 | 0 | 1 | 7 | 0.00332
|  | ukotvení vaznic, sloupků, pozednice |  |  |  |  | ukotvení vaznic, sloupků, pozednice |  | 3
|  | D.1.2.4:49 |  | 49 |  |  |  | D.1.2.4:49
167 | 762313112R00 | Montáž svorníků, šroubů délky 300 mm | kus | 15 | 0 | 0 |  |  | 2 | 1 | 7 | 7 | 2 | 0 | 0 | 0 | 0 | 0 | 1 | 7 | 0
|  | D.1.2.4:15 |  | 15 |  |  |  | D.1.2.4:15
168 | 762331811R00 | Demontáž konstrukcí krovů z hranolů do 120 cm2 | m | 38 | 0 | 0 |  |  | 2 | 1 | 7 | 7 | 2 | 0 | 0 | 0 | 0 | 0 | 1 | 7 | 0
|  | D.1.2.4:6,5*2+4,5*4+3,5*2 |  | 38 |  |  |  | D.1.2.4:6,5*2+4,5*4+3,5*2
169 | 762331812R00 | Demontáž konstrukcí krovů z hranolů do 224 cm2 | m | 295.6 | 0 | 0 |  |  | 2 | 1 | 7 | 7 | 2 | 0 | 0 | 0 | 0 | 0 | 1 | 7 | 0
|  | D.1.2.4:6+5+6+11+10+1,5*16+8,5+9,5+10*2+7+5,8+4,8+3,5+2,5 |  | 123.6 |  |  |  | D.1.2.4:6+5+6+11+10+1,5*16+8,5+9,5+10*2+7+5,8+4,8+3,5+2,5
|  | 9,5*5+6,5*2+7,5+5*2+4*2+2,5*2+1,3+2,6+4,5+5,2+4,7+3,5+2,5 |  | 115.3 |  |  |  | 9,5*5+6,5*2+7,5+5*2+4*2+2,5*2+1,3+2,6+4,5+5,2+4,7+3,5+2,5
|  | 2,6*2+4*2+5*2+6*2+5,5+5,5+4,5+3,5+2,5 |  | 56.7 |  |  |  | 2,6*2+4*2+5*2+6*2+5,5+5,5+4,5+3,5+2,5
170 | 762331813R00 | Demontáž konstrukcí krovů z hranolů do 288 cm2 | m | 93 | 0 | 0 |  |  | 2 | 1 | 7 | 7 | 2 | 0 | 0 | 0 | 0 | 0 | 1 | 7 | 0
|  | D.1.2.4:2,5*2+4+7,5*2+5*2+3+2,4*8+2,4*2+3*2+1,5+3,5*7 |  | 93 |  |  |  | D.1.2.4:2,5*2+4+7,5*2+5*2+3+2,4*8+2,4*2+3*2+1,5+3,5*7
171 | 762331814R00 | Demontáž konstrukcí krovů z hranolů do 450 cm2 | m | 64 | 0 | 0 |  |  | 2 | 1 | 7 | 7 | 2 | 0 | 0 | 0 | 0 | 0 | 1 | 7 | 0
|  | D.1.2.4:5,5+3,5+3,5+8*2+11*2+10,5+3 |  | 64 |  |  |  | D.1.2.4:5,5+3,5+3,5+8*2+11*2+10,5+3
172 | 762332120R00 | Montáž vázaných krovů pravidelných do 224 cm2 | m | 289.95 | 0 | 0 |  |  | 2 | 1 | 7 | 7 | 2 | 0 | 0 | 0 | 0 | 0 | 1 | 7 | 0.00099
|  | D.1.2.4:5*5+1*3+1,45*11+4*2+5+5+9,5*2+9+7,2*6+5+4,9+3,65+2,7+1,4 |  | 150.8 |  |  |  | D.1.2.4:5*5+1*3+1,45*11+4*2+5+5+9,5*2+9+7,2*6+5+4,9+3,65+2,7+1,4
|  | 9,5+1+2,2+3,3+4,6+5,7+5+4,9+3,7+2,5+1,35 |  | 43.75 |  |  |  | 9,5+1+2,2+3,3+4,6+5,7+5+4,9+3,7+2,5+1,35
|  | 0,9+2+3,3+4,4+5,6+5,8+3,6+5,3+4,2+3+1,8+0,7 |  | 40.6 |  |  |  | 0,9+2+3,3+4,4+5,6+5,8+3,6+5,3+4,2+3+1,8+0,7
|  | 0,9+2,1+3,2+4,45+5,6+5+4,2+3,2+2,1+1 |  | 31.75 |  |  |  | 0,9+2,1+3,2+4,45+5,6+5+4,2+3,2+2,1+1
|  | 1+2,1+3,2+4,45+5,8+6,5 |  | 23.05 |  |  |  | 1+2,1+3,2+4,45+5,8+6,5
173 | 762332130R00 | Montáž vázaných krovů pravidelných do 288 cm2 | m | 37.3 | 0 | 0 |  |  | 2 | 1 | 7 | 7 | 2 | 0 | 0 | 0 | 0 | 0 | 1 | 7 | 0.00099
|  | D.1.2.4:10,4+11,4+5,1+4,8+5,6 |  | 37.3 |  |  |  | D.1.2.4:10,4+11,4+5,1+4,8+5,6
174 | 762332140R00 | Montáž vázaných krovů pravidelných do 450 cm2 | m | 41.9 | 0 | 0 |  |  | 2 | 1 | 7 | 7 | 2 | 0 | 0 | 0 | 0 | 0 | 1 | 7 | 0.00099
|  | D.1.2.4:7,5*2+4,4+4,9+2,6+3*5 |  | 41.9 |  |  |  | D.1.2.4:7,5*2+4,4+4,9+2,6+3*5
175 | 762341610RT2 | Bednění okapových říms z prken hrubých včetně dodávky řeziva prkna tl. 24 mm | m2 | 23.64 | 0 | 0 |  |  | 2 | 1 | 7 | 7 | 2 | 0 | 0 | 0 | 0 | 0 | 1 | 7 | 0.01452
|  | D.1.1.5:(11+12+5,2+5,1+6,1)*0,6 |  | 23.64 |  |  |  | D.1.1.5:(11+12+5,2+5,1+6,1)*0,6
176 | 762341811R00 | Demontáž bednění střech rovných z prken hrubých | m2 | 82.95 | 0 | 0 |  |  | 2 | 1 | 7 | 7 | 2 | 0 | 0 | 0 | 0 | 0 | 1 | 7 | 0
|  | D.1.1.5:6,5*7/2+(4,7+2,5)/2*7+35 |  | 82.95 |  |  |  | D.1.1.5:6,5*7/2+(4,7+2,5)/2*7+35
177 | 762341911R00 | Vyřezání otvorů střech, v laťování pl. do 1 m2 | m2 | 2.1 | 0 | 0 |  |  | 2 | 1 | 7 | 7 | 2 | 0 | 0 | 0 | 0 | 0 | 1 | 7 | 0.00016
|  | D.1.2.4:1*0,7*3 |  | 2.1 |  |  |  | D.1.2.4:1*0,7*3
178 | 762341913R00 | Vyřezání otvorů střech, v laťování pl. do 4 m2 | m2 | 5.7 | 0 | 0 |  |  | 2 | 1 | 7 | 7 | 2 | 0 | 0 | 0 | 0 | 0 | 1 | 7 | 0.00016
|  | D.1.2.4:1,9*1,5*2 |  | 5.7 |  |  |  | D.1.2.4:1,9*1,5*2
179 | 762342203RT4 | Montáž laťování střech, vzdálenost latí 22 - 36 cm včetně dodávky řeziva, latě 4/6 cm | m2 | 198.611 | 0 | 0 |  |  | 2 | 1 | 7 | 7 | 2 | 0 | 0 | 0 | 0 | 0 | 1 | 7 | 0.00403
|  | Impregnace řeziva v ceně |  |  |  |  | Impregnace řeziva v ceně |  | 3
|  | D.1.2.4:(10,18+4,8)/2*7,4+12,3*7,4/2+9,7*4,1+9,7*3,8+6,1*6,9/2 |  | 198.611 |  |  |  | D.1.2.4:(10,18+4,8)/2*7,4+12,3*7,4/2+9,7*4,1+9,7*3,8+6,1*6,9/2
180 | 762342204RT4 | Montáž kontralatí přibitím včetně dodávky řeziva, latě 4/6 cm | m2 | 198.611 | 0 | 0 |  |  | 2 | 1 | 7 | 7 | 2 | 0 | 0 | 0 | 0 | 0 | 1 | 7 | 0.00145
|  | Impregnace řeziva v ceně |  |  |  |  | Impregnace řeziva v ceně |  | 3
|  | D.1.2.4:(10,18+4,8)/2*7,4+12,3*7,4/2+9,7*4,1+9,7*3,8+6,1*6,9/2 |  | 198.611 |  |  |  | D.1.2.4:(10,18+4,8)/2*7,4+12,3*7,4/2+9,7*4,1+9,7*3,8+6,1*6,9/2
181 | 762342811R00 | Demontáž laťování střech, rozteč latí do 22 cm | m2 | 147.58 | 0 | 0 |  |  | 2 | 1 | 7 | 7 | 2 | 0 | 0 | 0 | 0 | 0 | 1 | 7 | 0
|  | D.1.2.4:(6,8+5)/2*5,3+(6,8+4,8)/2*2,2+6,8*12,5/2+(11,5+5)/2*7,4 |  | 147.58 |  |  |  | D.1.2.4:(6,8+5)/2*5,3+(6,8+4,8)/2*2,2+6,8*12,5/2+(11,5+5)/2*7,4
182 | 762343101R00 | Montáž roštu pro tepelnou izolaci | m | 397 | 0 | 0 |  |  | 2 | 1 | 0 | 0 | 2 | 0 | 0 | 0 | 0 | 0 | 1 | 0 | 0
|  | D.1.2.4:5*5+4,5+2,4*6 |  | 43.9 |  |  |  | D.1.2.4:5*5+4,5+2,4*6
|  | (4,5*7+5*2,3)/0,5*1,1+(4,5+10,7)/2*4/0,5*1,1+4,9*4/0,5*1,1 |  | 204.6 |  |  |  | (4,5*7+5*2,3)/0,5*1,1+(4,5+10,7)/2*4/0,5*1,1+4,9*4/0,5*1,1
|  | (7+10,15)/2*4/0,5*1,1+4,6*4/0,5*1,1+(5,3+2,1)/2*4/0,5*1,1 |  | 148.5 |  |  |  | (7+10,15)/2*4/0,5*1,1+4,6*4/0,5*1,1+(5,3+2,1)/2*4/0,5*1,1
183 | 762395000R00 | Spojovací a ochranné prostředky pro střechy | m3 | 2.8874 | 0 | 0 |  |  | 2 | 1 | 7 | 7 | 2 | 0 | 0 | 0 | 0 | 0 | 1 | 7 | 0.02357
|  | D.1.2.4:198,611*0,00733*1,1+198,611*0,00264*1,1 |  | 2.1782 |  |  |  | D.1.2.4:198,611*0,00733*1,1+198,611*0,00264*1,1
|  | (11+12+5,2+5,1+6,1)*0,6*0,03 |  | 0.7092 |  |  |  | (11+12+5,2+5,1+6,1)*0,6*0,03
184 | 762795000R00 | Spojovací prostředky pro vázané konstrukce | m3 | 8.2661 | 0 | 0 |  |  | 2 | 1 | 7 | 7 | 2 | 0 | 0 | 0 | 0 | 0 | 1 | 7 | 0.0291
|  | D.1.2.4:0,3942+3,4961+0,2526+1,1286+1,1817+0,5346+1,2783 |  | 8.2661 |  |  |  | D.1.2.4:0,3942+3,4961+0,2526+1,1286+1,1817+0,5346+1,2783
185 | 762811811R00 | Demontáž záklopů z hrubých prken tl. do 3,2 cm | m2 | 124.715 | 0 | 0 |  |  | 2 | 1 | 7 | 7 | 2 | 0 | 0 | 0 | 0 | 0 | 1 | 7 | 0
|  | D.1.2.4:9,9*10,2+4,7*5,05 |  | 124.715 |  |  |  | D.1.2.4:9,9*10,2+4,7*5,05
186 | 762822820R00 | Demontáž stropnic z řeziva o pl.do 288 cm2 | m | 33 | 0 | 0 |  |  | 2 | 1 | 7 | 7 | 2 | 0 | 0 | 0 | 0 | 0 | 1 | 7 | 0.00016
|  | D.1.2.4:3*11 |  | 33 |  |  |  | D.1.2.4:3*11
187 | 762822840R00 | Demontáž stropnic z řeziva o pl.do 540 cm2 | m | 109.5 | 0 | 0 |  |  | 2 | 1 | 7 | 7 | 2 | 0 | 0 | 0 | 0 | 0 | 1 | 7 | 0.00016
|  | D.1.2.4:7,5*11+4,5*6 |  | 109.5 |  |  |  | D.1.2.4:7,5*11+4,5*6
188 | 762841812R00 | Demontáž podbíjení obkladů stropů s omítkou | m2 | 124.715 | 0 | 0 |  |  | 2 | 1 | 7 | 7 | 2 | 0 | 0 | 0 | 0 | 0 | 1 | 7 | 0.00016
|  | D.1.2.4:9,9*10,2+4,7*5,05 |  | 124.715 |  |  |  | D.1.2.4:9,9*10,2+4,7*5,05
189 | 762841822U00 | Dmtž podhled -60° desky tvrdé | m2 | 30 | 0 | 0 |  |  | 2 | 1 | 7 | 7 | 2 | 0 | 0 | 0 | 0 | 0 | 1 | 7 | 0
|  | D.1.2.4:2*3*5 |  | 30 |  |  |  | D.1.2.4:2*3*5
190 | 762911121R00 | Impregnace řeziva tlakovakuová | m3 | 10.195 | 0 | 0 |  |  | 2 | 1 | 7 | 7 | 2 | 0 | 0 | 0 | 0 | 0 | 1 | 7 | 0.0165
|  | D.1.2.4:0,3942+3,4961+0,2526+1,1286+1,1817+0,5346+1,2783 |  | 8.2661 |  |  |  | D.1.2.4:0,3942+3,4961+0,2526+1,1286+1,1817+0,5346+1,2783
|  | 36,3*0,12*0,06*1,1+353,1*0,04*0,06*1,1 |  | 1.2197 |  |  |  | 36,3*0,12*0,06*1,1+353,1*0,04*0,06*1,1
|  | D.1.1.5:(11+12+5,2+5,1+6,1)*0,6*0,03 |  | 0.7092 |  |  |  | D.1.1.5:(11+12+5,2+5,1+6,1)*0,6*0,03
191 | R762999991 | Zakrývání a ochránění vnitřních podlah | m2 | 125 | 0 | 0 |  |  | 2 | 12 | 0 | 982 | 2 | 0 | 0 | 0 | 0 | 0 | 12 | 0 | 4e-05
|  | Zakrytí a ochrana stávajících podlah netkan textilií a deskami OSB. |  |  |  |  | Zakrytí a ochrana stávajících podlah netkan textilií a deskami OSB. |  | 3
|  | D.1.1.1:75+5*4+30 |  | 125 |  |  |  | D.1.1.1:75+5*4+30
192 | R762999992 | Dočasné zabednění prostupu | m2 | 6.3 | 0 | 0 |  |  | 2 | 12 | 0 | 985 | 2 | 0 | 0 | 0 | 0 | 0 | 12 | 0 | 4e-05
|  | Zabednění chodby ke scodišti. |  |  |  |  | Zabednění chodby ke scodišti. |  | 3
|  | Dřevěné sloupky, OSb desky, netkaná textilie |  |  |  |  | Dřevěné sloupky, OSb desky, netkaná textilie |  | 3
|  | D.1.1.1:3,5*1,8 |  | 6.3 |  |  |  | D.1.1.1:3,5*1,8
193 | 55399994 | Kotvy, úhelníky apod.atypické výrobky | kg | 102.9 | 0 | 0 |  |  | 2 | 3 | 0 | 55399994 | 2 | 0 | 0 | 0 | 0 | 0 | 3 | 0 | 0.001
|  | D.1.2.4:49*2,1 |  | 102.9 |  |  |  | D.1.2.4:49*2,1
194 | 60512687 | Fošna SM/BO I.jak tl.30-60mm dl. do 6m š.120-240mm | m3 | 0.114 | 0 | 0 |  |  | 2 | 3 | 0 | 60512687 | 2 | 0 | 0 | 0 | 0 | 0 | 3 | 0 | 0.55
|  | D.1.2.4:6*2,4*0,06*0,12*1,1 |  | 0.114 |  |  |  | D.1.2.4:6*2,4*0,06*0,12*1,1
195 | 60512695 | Fošna SM/BO I.jak tl.70-80mm dl. do 6m š.120-240mm | m3 | 0.6266 | 0 | 0 |  |  | 2 | 3 | 9 | 60512695 | 2 | 0 | 0 | 0 | 0 | 0 | 3 | 9 | 0.55
|  | D.1.2.4:(5*8+4,5)*0,08*0,16*1,1 |  | 0.6266 |  |  |  | D.1.2.4:(5*8+4,5)*0,08*0,16*1,1
196 | 60515208 | Hranol I.jak 10x16cm | m3 | 3.4961 | 0 | 0 |  |  | 2 | 3 | 0 | 60515208 | 2 | 0 | 0 | 0 | 0 | 0 | 3 | 0 | 0.55
|  | D.1.2.4:0,1*0,16*8*1,1+0,1*0,16*190,64*1,1 |  | 3.4961 |  |  |  | D.1.2.4:0,1*0,16*8*1,1+0,1*0,16*190,64*1,1
197 | 60515214 | Hranol I.jak 12x12cm | m3 | 0.2526 | 0 | 0 |  |  | 2 | 3 | 0 | 60515214 | 2 | 0 | 0 | 0 | 0 | 0 | 3 | 0 | 0.55
|  | D.1.2.4:0,12*0,12*1,45*11*1,1 |  | 0.2526 |  |  |  | D.1.2.4:0,12*0,12*1,45*11*1,1
198 | 60515226 | Hranol I.jak 12x18cm | m3 | 1.1286 | 0 | 0 |  |  | 2 | 3 | 0 | 60515226 | 2 | 0 | 0 | 0 | 0 | 0 | 3 | 0 | 0.55
|  | D.1.2.4:0,12*0,18*(5+5)*1,1+0,12*0,18*(9,5*2+9)*1,1+0,12*0,18*9,5*1,1 |  | 1.1286 |  |  |  | D.1.2.4:0,12*0,18*(5+5)*1,1+0,12*0,18*(9,5*2+9)*1,1+0,12*0,18*9,5*1,1
199 | 60515256 | Hranol I.jak 16x18cm | m3 | 1.1817 | 0 | 0 |  |  | 2 | 3 | 0 | 60515256 | 2 | 0 | 0 | 0 | 0 | 0 | 3 | 0 | 0.55
|  | D.1.2.4:0,16*0,18*(10,4+11,4+5,1+4,8+5,6)*1,1 |  | 1.1817 |  |  |  | D.1.2.4:0,16*0,18*(10,4+11,4+5,1+4,8+5,6)*1,1
200 | 60515268 | Hranol I.jak18x18cm | m3 | 0.5346 | 0 | 0 |  |  | 2 | 3 | 0 | 60515268 | 2 | 0 | 0 | 0 | 0 | 0 | 3 | 0 | 0.55
|  | D.1.2.4:0,18*0,18*3*5*1,1 |  | 0.5346 |  |  |  | D.1.2.4:0,18*0,18*3*5*1,1
201 | 60515274 | Hranol I.jak18x25cm | m3 | 1.2783 | 0 | 0 |  |  | 2 | 3 | 0 | 60515274 | 2 | 0 | 0 | 0 | 0 | 0 | 3 | 0 | 0.55
|  | D.1.2.4:0,18*0,24*(7,5*2+4,4+4,9+2,6)*1,1 |  | 1.2783 |  |  |  | D.1.2.4:0,18*0,24*(7,5*2+4,4+4,9+2,6)*1,1
202 | 60517111 | Lať střešní 40x60 mm | m3 | 0.9322 | 0 | 0 |  |  | 2 | 3 | 7 | 60517111 | 2 | 0 | 0 | 0 | 0 | 0 | 3 | 7 | 0.55
|  | D.1.2.4:353,1*0,04*0,06*1,1 |  | 0.9322 |  |  |  | D.1.2.4:353,1*0,04*0,06*1,1
203 | 998762202R00 | Přesun hmot pro tesařské konstrukce, výšky do 12 m | % |  | 0 | 0 |  |  | 2 | 7 | 1002 | 5 | 2 | 0 | 0 | 0 | 0 | 0 | 7 | 1002 | 0
| Celkem za | 762 Konstrukce tesařské |  |  |  | 0 |  |  | 4 |  |  |  |  | 0 | 0 | 0 | 0 | 0
Díl: | 764 | Konstrukce klempířské | [6 empty] | 1
204 | 764231491R00 | Montáž lemování zdí lakovaný plech tl. 0,6 | m | 12.2 | 0 | 0 |  |  | 2 | 1 | 7 | 7 | 2 | 0 | 0 | 0 | 0 | 0 | 1 | 7 | 0.00014
|  | Ocelový lakovaný plech tl. 0,6mm |  |  |  |  | Ocelový lakovaný plech tl. 0,6mm |  | 3
|  | D.1.1.1: |  | 0 |  |  |  | D.1.1.1:
|  | K1 :4,7 |  | 4.7 |  |  |  | K1 :4,7
|  | K2:7,5 |  | 7.5 |  |  |  | K2:7,5
205 | 764311831R00 | Demontáž krytiny do 25 m2, do 45° | m2 | 147.58 | 0 | 0 |  |  | 2 | 1 | 7 | 7 | 2 | 0 | 0 | 0 | 0 | 0 | 1 | 7 | 0
|  | Krytina z AL šablom |  |  |  |  | Krytina z AL šablom |  | 3
|  | Včetně denontáže lemování zdí, úžlabí, nároží výlezů na střechu. |  |  |  |  | Včetně denontáže lemování zdí, úžlabí, nároží výlezů na střechu. |  | 3
|  | D.1.1.2:(6,8+5)/2*5,3+(6,8+4,8)/2*2,2+6,8*12,5/2+(11,5+5)/2*7,4 |  | 147.58 |  |  |  | D.1.1.2:(6,8+5)/2*5,3+(6,8+4,8)/2*2,2+6,8*12,5/2+(11,5+5)/2*7,4
206 | 764352811R00 | Demontáž žlabů půlkruh. rovných, rš 330 mm, do 45° | m | 39.2 | 0 | 0 |  |  | 2 | 1 | 7 | 7 | 2 | 0 | 0 | 0 | 0 | 0 | 1 | 7 | 0
|  | včetně háků |  |  |  |  | včetně háků |  | 3
|  | D.1.1.2:11+12,5+5+4,7+6 |  | 39.2 |  |  |  | D.1.1.2:11+12,5+5+4,7+6
207 | 764361810R00 | Demontáž střešního okna ve vlnité krytině, do 30° | kus | 3 | 0 | 0 |  |  | 2 | 1 | 7 | 7 | 2 | 0 | 0 | 0 | 0 | 0 | 1 | 7 | 0
|  | D.1.1.2: |  | 0 |  |  |  | D.1.1.2:
|  | 3 |  | 3 |  |  |  | 3
208 | 764454801R00 | Demontáž odpadních trub kruhových,D 75 a 100 mm | m | 10 | 0 | 0 |  |  | 2 | 1 | 7 | 7 | 2 | 0 | 0 | 0 | 0 | 0 | 1 | 7 | 0
|  | Včetně úpravy napojení |  |  |  |  | Včetně úpravy napojení |  | 3
|  | D.1.1.2:9 |  | 9 |  |  |  | D.1.1.2:9
|  | D.1.1.7:1 |  | 1 |  |  |  | D.1.1.7:1
209 | 764721116U00 | Oplechování říms rš 400 | m | 38 | 0 | 0 |  |  | 2 | 1 | 7 | 7 | 2 | 0 | 0 | 0 | 0 | 0 | 1 | 7 | 0.0033
|  | Ocelový lakovaný plech tl. 0,6mm |  |  |  |  | Ocelový lakovaný plech tl. 0,6mm |  | 3
|  | D.1.1.1: |  | 0 |  |  |  | D.1.1.1:
|  | K5:38 |  | 38 |  |  |  | K5:38
210 | 764919221R00 | M. oplech. okapů z lakovaných plechů na šikmé střeše | m | 78 | 0 | 0 |  |  | 2 | 1 | 0 | 0 | 2 | 0 | 0 | 0 | 0 | 0 | 1 | 0 | 0
|  | lakovaný plech tl. 0,6mm |  |  |  |  | lakovaný plech tl. 0,6mm |  | 3
|  | D.1.1.1: |  | 0 |  |  |  | D.1.1.1:
|  | K4:39*2 |  | 78 |  |  |  | K4:39*2
211 | 764919921R00 | M úžlabí z ocel.lakovaného plechu do rš 500 mm | m | 8.5 | 0 | 0 |  |  | 2 | 1 | 7 | 7 | 2 | 0 | 0 | 0 | 0 | 0 | 1 | 7 | 0
|  | Ocelový lakovaný plech tl. 0,6mm |  |  |  |  | Ocelový lakovaný plech tl. 0,6mm |  | 3
|  | D.1.1.7:8,5 |  | 8.5 |  |  |  | D.1.1.7:8,5
212 | 764908105R00 | Žlab podokapní půlkruhový R,velikost 150 mm | m | 40.1 | 0 | 0 |  |  | 2 | 12 | 0 | 693 | 2 | 0 | 0 | 0 | 0 | 0 | 12 | 0 | 0.00225
|  | Ocelový lakovaný plech v hnědé barvě |  |  |  |  | Ocelový lakovaný plech v hnědé barvě |  | 3
|  | Položka obsahuje dodávku a montáž žlabů včetně háků, čel, rohů, rovných hrdel a dilatací. |  |  |  |  | Položka obsahuje dodávku a montáž žlabů včetně háků, čel, rohů, rovných hrdel a dilatací. |  | 3
|  | V položkách jsou zakalkulovány náklady na dodávku a montáž klempířských prvků včetně spojovacího materiálu. |  |  |  |  | V položkách jsou zakalkulovány náklady na dodávku a montáž klempířských prvků včetně spojovacího materiálu. |  | 3
|  | V položkách jsou zakalkulovány náklady na opravy povrchu poškozeného při montáži nátěrem. |  |  |  |  | V položkách jsou zakalkulovány náklady na opravy povrchu poškozeného při montáži nátěrem. |  | 3
|  | D.1.1.7:(6,3+5,1)*2+12,5+4,8 |  | 40.1 |  |  |  | D.1.1.7:(6,3+5,1)*2+12,5+4,8
213 | R764751112 | Roury odpad ocel. lak. D100 | m | 10 | 0 | 0 |  |  | 2 | 12 | 0 | 694 | 2 | 0 | 0 | 0 | 0 | 0 | 12 | 0 | 0.00171
|  | Položka obsahuje dodávku a montáž zděří, manžet, odboček, kolen, odskoků, napojení na lapače splavenin, přechodových kusů a stávajících svodů. |  |  |  |  | Položka obsahuje dodávku a montáž zděří, manžet, odboček, kolen, odskoků, napojení na lapače splavenin, přechodových kusů a stávajících svodů. |  | 3
|  | D.1.1.7:1,5+1,5+7 |  | 10 |  |  |  | D.1.1.7:1,5+1,5+7
214 | 553448322 | Štítové lemování rš 330 ocel.lakovaný plech | m | 5 | 0 | 0 |  |  | 2 | 12 | 1 | 1064 | 2 | 0 | 0 | 0 | 0 | 0 | 12 | 1 | 0.00053
|  | Přední lemování |  |  |  |  | Přední lemování |  | 3
|  | Ocelový lakovaný plech tl. 0,6mm |  |  |  |  | Ocelový lakovaný plech tl. 0,6mm |  | 3
|  | D.1.1.1: |  | 0 |  |  |  | D.1.1.1:
|  | K1 :5 |  | 5 |  |  |  | K1 :5
215 | 553448326 | Lemování rš 400 ocel.lakovaný plech tl. 0,6 mm | m | 8 | 0 | 0 |  |  | 2 | 12 | 1 | 1065 | 2 | 0 | 0 | 0 | 0 | 0 | 12 | 1 | 0.00064
|  | Lemování boční s vodní drážkou |  |  |  |  | Lemování boční s vodní drážkou |  | 3
|  | Ocelový lakovaný plech tl. 0,6mm |  |  |  |  | Ocelový lakovaný plech tl. 0,6mm |  | 3
|  | D.1.1.1: |  | 0 |  |  |  | D.1.1.1:
|  | K2:8 |  | 8 |  |  |  | K2:8
216 | 553507330 | Plech okapový lakovaný | kus | 42 | 0 | 0 |  |  | 2 | 12 | 1 | 1059 | 2 | 0 | 0 | 0 | 0 | 0 | 12 | 1 | 0.0016
|  | Ocelový lakovaný plech tl. 0,6mm kus dl.2000mm |  |  |  |  | Ocelový lakovaný plech tl. 0,6mm kus dl.2000mm |  | 3
|  | D.1.1.1: |  | 0 |  |  |  | D.1.1.1:
|  | K4:42 |  | 42 |  |  |  | K4:42
217 | 553507331 | Oplechování římsy Rš 400mm | kus | 20 | 0 | 0 |  |  | 2 | 12 | 1 | 1062 | 2 | 0 | 0 | 0 | 0 | 0 | 12 | 1 | 0.0016
|  | Ocelový lakovaný plech tl. 0,6mm r.š. 400mm, kus dl.2000mm |  |  |  |  | Ocelový lakovaný plech tl. 0,6mm r.š. 400mm, kus dl.2000mm |  | 3
|  | D.1.1.1: |  | 0 |  |  |  | D.1.1.1:
|  | K5:20 |  | 20 |  |  |  | K5:20
218 | 553507401 | Úžlabí | kus | 5 | 0 | 0 |  |  | 2 | 12 | 1 | 1047 | 2 | 0 | 0 | 0 | 0 | 0 | 12 | 1 | 0.00393
|  | Ocelový lakovaný plech tl. 0,6mm kus dl.2000mm |  |  |  |  | Ocelový lakovaný plech tl. 0,6mm kus dl.2000mm |  | 3
|  | Včetně těsnícího pásu úžlabí klínového |  |  |  |  | Včetně těsnícího pásu úžlabí klínového |  | 3
|  | D.1.1.7:5 |  | 5 |  |  |  | D.1.1.7:5
219 | 998764201R00 | Přesun hmot pro klempířské konstr., výšky do 6 m | % |  | 0 | 0 |  |  | 2 | 7 | 1002 | 5 | 2 | 0 | 0 | 0 | 0 | 0 | 7 | 1002 | 0
| Celkem za | 764 Konstrukce klempířské |  |  |  | 0 |  |  | 4 |  |  |  |  | 0 | 0 | 0 | 0 | 0
Díl: | 765 | Krytiny tvrdé | [6 empty] | 1
220 | 765115121U00 | Mtž ukončení hřebenáče | kus | 3 | 0 | 0 |  |  | 2 | 1 | 7 | 7 | 2 | 0 | 0 | 0 | 0 | 0 | 1 | 7 | 0.00168
|  | D.1.1.7:3 |  | 3 |  |  |  | D.1.1.7:3
221 | 765311524RU1 | Krytina z bobrovek střech slož.,korunová, do malty režné tašky kulatý řez, vč. doplňkových tašek | m2 | 198.611 | 0 | 0 |  |  | 2 | 1 | 7 | 7 | 2 | 0 | 0 | 0 | 0 | 0 | 1 | 7 | 0.08345
|  | Dodávka a montáž tašky základní, poloviční, okapové a větrací ( kulatý řez tašek ) včetně pokrývačské malty. |  |  |  |  | Dodávka a montáž tašky základní, poloviční, okapové a větrací ( kulatý řez tašek ) včetně pokrývačské malty. |  | 3
|  | V položkách střech jsou zakalkulovány i náklady na tašky doplňkové. |  |  |  |  | V položkách střech jsou zakalkulovány i náklady na tašky doplňkové. |  | 3
|  | D.1.2.4:(10,18+4,8)/2*7,4+12,3*7,4/2+9,7*4,1+9,7*3,8+6,1*6,9/2 |  | 198.611 |  |  |  | D.1.2.4:(10,18+4,8)/2*7,4+12,3*7,4/2+9,7*4,1+9,7*3,8+6,1*6,9/2
222 | 765311531R00 | Hřeben bobrovka, hřebenáči č.1 nos. pás s kartáči | m | 4.8 | 0 | 0 |  |  | 2 | 1 | 7 | 7 | 2 | 0 | 0 | 0 | 0 | 0 | 1 | 7 | 0.00656
|  | V položkách hřebenů a nároží na sucho a oken střešních jsou zakalkulovány i náklady na hřebenovou, nárožní nebo ztužující lať. |  |  |  |  | V položkách hřebenů a nároží na sucho a oken střešních jsou zakalkulovány i náklady na hřebenovou, nárožní nebo ztužující lať. |  | 3
|  | D.1.1.7:4,8 |  | 4.8 |  |  |  | D.1.1.7:4,8
223 | 765311541R00 | Nároží bobrovka, hřebenáči č.1 nos. pás s kartáči | m | 28 | 0 | 0 |  |  | 2 | 1 | 7 | 7 | 2 | 0 | 0 | 0 | 0 | 0 | 1 | 7 | 0.00652
|  | V položkách hřebenů a nároží na sucho a oken střešních jsou zakalkulovány i náklady na hřebenovou, nárožní nebo ztužující lať. |  |  |  |  | V položkách hřebenů a nároží na sucho a oken střešních jsou zakalkulovány i náklady na hřebenovou, nárožní nebo ztužující lať. |  | 3
|  | D.1.1.7:9,5*2+9 |  | 28 |  |  |  | D.1.1.7:9,5*2+9
224 | 765311583R00 | Bobrovka - přiřezání a uchycení tašek | m | 75 | 0 | 0 |  |  | 2 | 1 | 7 | 7 | 2 | 0 | 0 | 0 | 0 | 0 | 1 | 7 | 1e-05
|  | D.1.1.7:(9,5*2+9)*2+9,5*2 |  | 75 |  |  |  | D.1.1.7:(9,5*2+9)*2+9,5*2
225 | 765311711R00 | Hřebenáč rozdělovací | kus | 1 | 0 | 0 |  |  | 2 | 1 | 7 | 7 | 2 | 0 | 0 | 0 | 0 | 0 | 1 | 7 | 0.00381
|  | D.1.1.7:1 |  | 1 |  |  |  | D.1.1.7:1
226 | 765311723R00 | Větrací mřížka okapní 5000 x 100 mm | m | 38.85 | 0 | 0 |  |  | 2 | 1 | 7 | 7 | 2 | 0 | 0 | 0 | 0 | 0 | 1 | 7 | 0.00011
|  | D.1.1.7:(4,85+6,1)*2+4,65+12,3 |  | 38.85 |  |  |  | D.1.1.7:(4,85+6,1)*2+4,65+12,3
227 | 765799301R00 | Demontáž podstřešní fólie | m2 | 195.53 | 0 | 0 |  |  | 2 | 1 | 0 | 0 | 2 | 0 | 0 | 0 | 0 | 0 | 1 | 0 | 0
|  | D.1.1.7:6,5*7/2+(4,7+2,5)/2*7 |  | 47.95 |  |  |  | D.1.1.7:6,5*7/2+(4,7+2,5)/2*7
|  | (6,8+5)/2*5,3+(6,8+4,8)/2*2,2+6,8*12,5/2+(11,5+5)/2*7,4 |  | 147.58 |  |  |  | (6,8+5)/2*5,3+(6,8+4,8)/2*2,2+6,8*12,5/2+(11,5+5)/2*7,4
228 | 765799311RK7 | Montáž fólie na krokve přibitím se slepením spojů | m2 | 198.611 | 0 | 0 |  |  | 2 | 1 | 7 | 7 | 2 | 0 | 0 | 0 | 0 | 0 | 1 | 7 | 0.00019
|  | Položka obsahuje kontaktní difúzní pojistnou hydroizolaci |  |  |  |  | Položka obsahuje kontaktní difúzní pojistnou hydroizolaci |  | 3
|  | D.1.2.4:(10,18+4,8)/2*7,4+12,3*7,4/2+9,7*4,1+9,7*3,8+6,1*6,9/2 |  | 198.611 |  |  |  | D.1.2.4:(10,18+4,8)/2*7,4+12,3*7,4/2+9,7*4,1+9,7*3,8+6,1*6,9/2
229 | 596601813 | Ukončení hřebenáče režné | kus | 4 | 0 | 0 |  |  | 2 | 3 | 7 | 596601813 | 2 | 0 | 0 | 0 | 0 | 0 | 3 | 7 | 0.0015
|  | D.1.1.7:3+1 |  | 4 |  |  |  | D.1.1.7:3+1
230 | 673522305 | Fólie difuzní | m2 | 228.4026 | 0 | 0 |  |  | 2 | 3 | 7 | 673522305 | 2 | 0 | 0 | 0 | 0 | 0 | 3 | 7 | 0.00023
|  | D.1.2.4:198,611*1,15 |  | 228.4026 |  |  |  | D.1.2.4:198,611*1,15
231 | 998765102R00 | Přesun hmot pro krytiny tvrdé, výšky do 12 m | t | 16.8983 | 0 | 0 |  |  | 2 | 7 | 1001 | 5 | 2 | 0 | 0 | 0 | 0 | 0 | 7 | 1001 | 0
| Celkem za | 765 Krytiny tvrdé |  |  |  | 0 |  |  | 4 |  |  |  |  | 0 | 0 | 0 | 0 | 0
Díl: | 766 | Konstrukce truhlářské | [6 empty] | 1
232 | 766624043R00 | Montáž střešních oken rozměr 78/140 - 160 cm | kus | 4 | 0 | 0 |  |  | 2 | 1 | 7 | 7 | 2 | 0 | 0 | 0 | 0 | 0 | 1 | 7 | 0.00028
|  | 4 |  | 4 |  |  |  | 4
233 | 766624046R00 | Montáž střešních oken rozměr 66/118 cm | kus | 3 | 0 | 0 |  |  | 2 | 1 | 7 | 7 | 2 | 0 | 0 | 0 | 0 | 0 | 1 | 7 | 0.00028
|  | 3 |  | 3 |  |  |  | 3
234 | 766624047R00 | Montáž zateplovací sady pro střešní okna | kus | 7 | 0 | 0 |  |  | 2 | 1 | 7 | 7 | 2 | 0 | 0 | 0 | 0 | 0 | 1 | 7 | 0.00028
|  | 7 |  | 7 |  |  |  | 7
235 | 766624064R00 | Montáž zastiňujících rolet střešních oken | kus | 7 | 0 | 0 |  |  | 2 | 1 | 7 | 7 | 2 | 0 | 0 | 0 | 0 | 0 | 1 | 7 | 0.00028
|  | 7 |  | 7 |  |  |  | 7
236 | 766661112R00 | Montáž dveří do zárubně,otevíravých 1kř.do 0,8 m | kus | 5 | 0 | 0 |  |  | 2 | 1 | 7 | 7 | 2 | 0 | 0 | 0 | 0 | 0 | 1 | 7 | 0
|  | Včetně dokování zámků, klik a štítků |  |  |  |  | Včetně dokování zámků, klik a štítků |  | 3
|  | 5 |  | 5 |  |  |  | 5
237 | 766661422R00 | Montáž dveří protipožárních 1kříd. nad 80 cm | kus | 2 | 0 | 0 |  |  | 2 | 1 | 7 | 7 | 2 | 0 | 0 | 0 | 0 | 0 | 1 | 7 | 0
|  | Včetně dokování zámků, klik a štítků |  |  |  |  | Včetně dokování zámků, klik a štítků |  | 3
|  | D: |  | 0 |  |  |  | D:
|  | 2 |  | 2 |  |  |  | 2
238 | 766695213R00 | Montáž prahů dveří jednokřídlových š. nad 10 cm | kus | 6 | 0 | 0 |  |  | 2 | 1 | 7 | 7 | 2 | 0 | 0 | 0 | 0 | 0 | 1 | 7 | 1e-05
|  | D.1.1.5:6 |  | 6 |  |  |  | D.1.1.5:6
239 | R766691914 | Vyvěšení a zpětné zavěš. dřevěné křídlo -2m2 dveře | kus | 6 | 0 | 0 |  |  | 2 | 12 | 0 | 986 | 2 | 0 | 0 | 0 | 0 | 0 | 12 | 0 | 0
|  | Vyvěšení, uložení a zpětné zavěš. dřevěné křídlo -2m2 dveře. včetně vnitrostaveništního přesunu. |  |  |  |  | Vyvěšení, uložení a zpětné zavěš. dřevěné křídlo -2m2 dveře. včetně vnitrostaveništního přesunu. |  | 3
|  | 6 |  | 6 |  |  |  | 6
240 | 61187158 | Prah dubový délka 80 cm šířka 12 cm tl. 2 cm | kus | 5 | 0 | 0 |  |  | 2 | 3 | 7 | 61187158 | 2 | 0 | 0 | 0 | 0 | 0 | 3 | 7 | 0.00129
|  | D.1.1.5:5 |  | 5 |  |  |  | D.1.1.5:5
241 | 61187181 | Prah dubový délka 90 cm šířka 15 cm tl. 2 cm | kus | 1 | 0 | 0 |  |  | 2 | 3 | 1 | 61187181 | 2 | 0 | 0 | 0 | 0 | 0 | 3 | 1 | 0.00181
|  | 1 |  | 1 |  |  |  | 1
242 | 55345500 | Dveře požární 1kříd.-EW 15 DP3-C 90x197 cm | kus | 2 | 0 | 0 |  |  | 2 | 12 | 1 | 76 | 2 | 0 | 0 | 0 | 0 | 0 | 12 | 1 | 0.054
|  | Jednokřídlové plné hladké dřevěné, povrch laminát HPL, |  |  |  |  | Jednokřídlové plné hladké dřevěné, povrch laminát HPL, |  | 3
|  | Barva bude upřesněna |  |  |  |  | Barva bude upřesněna |  | 3
|  | Kování štítkové, vnitřní klika-klika. |  |  |  |  | Kování štítkové, vnitřní klika-klika. |  | 3
|  | Cylindrická stavební vložka |  |  |  |  | Cylindrická stavební vložka |  | 3
|  | Požární odolnost dveří a zárubně EW15/DP3-C3 |  |  |  |  | Požární odolnost dveří a zárubně EW15/DP3-C3 |  | 3
|  | 2 |  | 2 |  |  |  | 2
243 | 61140176 | Roleta vnitřní pro okno střešní 66x94 cm | kus | 3 | 0 | 0 |  |  | 2 | 12 | 1 | 1069 | 2 | 0 | 0 | 0 | 0 | 0 | 12 | 1 | 0.0002
|  | 3 |  | 3 |  |  |  | 3
244 | 61140180 | Roleta vnitřní pro okno střešní 78x138 cm | kus | 4 | 0 | 0 |  |  | 2 | 12 | 1 | 1070 | 2 | 0 | 0 | 0 | 0 | 0 | 12 | 1 | 0.00025
|  | 4 |  | 4 |  |  |  | 4
245 | 61140251.A | Okno střešní š. 66 x v.97,8 cm | kus | 3 | 0 | 0 |  |  | 2 | 12 | 1 | 1071 | 2 | 0 | 0 | 0 | 0 | 0 | 12 | 1 | 0.0329
|  | Střešní okno kyvné s dolním otevíráním, včetně lemování. |  |  |  |  | Střešní okno kyvné s dolním otevíráním, včetně lemování. |  | 3
|  | Rám okna dřevěný, klika - zinek. |  |  |  |  | Rám okna dřevěný, klika - zinek. |  | 3
|  | Izolační dvojsklo Uw= max 1,30 W/m2K . |  |  |  |  | Izolační dvojsklo Uw= max 1,30 W/m2K . |  | 3
|  | Vnitřní zastiňovací roleta. |  |  |  |  | Vnitřní zastiňovací roleta. |  | 3
3
3
3
|  | 3 |  | 3 |  |  |  | 3
246 | 61140254.A | Okno střešní š. 78 x v.140 cm | kus | 4 | 0 | 0 |  |  | 2 | 12 | 1 | 1072 | 2 | 0 | 0 | 0 | 0 | 0 | 12 | 1 | 0.04319
|  | Střešní okno kyvné s dolním otevíráním, včetně lemování. |  |  |  |  | Střešní okno kyvné s dolním otevíráním, včetně lemování. |  | 3
|  | Rám okna dřevěný, klika - zinek. |  |  |  |  | Rám okna dřevěný, klika - zinek. |  | 3
|  | Izolační dvojsklo Uw= max 1,30 W/m2K . |  |  |  |  | Izolační dvojsklo Uw= max 1,30 W/m2K . |  | 3
|  | Vnitřní zastiňovací roleta. |  |  |  |  | Vnitřní zastiňovací roleta. |  | 3
|  | Sestava dvou oken - kombi osazení s prefabrikovanou krokví, zapuštěná montáž. |  |  |  |  | Sestava dvou oken - kombi osazení s prefabrikovanou krokví, zapuštěná montáž. |  | 3
|  | 4 |  | 4 |  |  |  | 4
247 | 61140264 | Kombi lemování okna 78x140 cm | kus | 4 | 0 | 0 |  |  | 2 | 12 | 1 | 1073 | 2 | 0 | 0 | 0 | 0 | 0 | 12 | 1 | 0.00826
|  | Sestava dvou oken - kombi osazení s prefabrikovanou krokví. |  |  |  |  | Sestava dvou oken - kombi osazení s prefabrikovanou krokví. |  | 3
|  | 4 |  | 4 |  |  |  | 4
248 | 61140281.A | Lemování okna 66x97,8 cm | kus | 3 | 0 | 0 |  |  | 2 | 12 | 1 | 1074 | 2 | 0 | 0 | 0 | 0 | 0 | 12 | 1 | 0.00404
|  | 3 |  | 3 |  |  |  | 3
249 | 611405902 | Sada zateplovací 66x97,8 cm | kus | 3 | 0 | 0 |  |  | 2 | 12 | 1 | 1076 | 2 | 0 | 0 | 0 | 0 | 0 | 12 | 1 | 0.00326
|  | 3 |  | 3 |  |  |  | 3
250 | 611405906 | Sada zateplovací 78x140 cm | kus | 4 | 0 | 0 |  |  | 2 | 12 | 1 | 1077 | 2 | 0 | 0 | 0 | 0 | 0 | 12 | 1 | 0.00389
|  | 4 |  | 4 |  |  |  | 4
251 | 611601203 | Dveře vnitřní HPL plné 1kř. 80x197 cm Včetně zámku, klik, kování a štítků | kus | 5 | 0 | 0 |  |  | 2 | 12 | 1 | 79 | 2 | 0 | 0 | 0 | 0 | 0 | 12 | 1 | 0.019
|  | Jednokřídlové plné hladké dřevěné, povrch laminát HPL, |  |  |  |  | Jednokřídlové plné hladké dřevěné, povrch laminát HPL, |  | 3
|  | Barva bude upřesněna |  |  |  |  | Barva bude upřesněna |  | 3
|  | Kování štítkové, vnitřní klika-klika. |  |  |  |  | Kování štítkové, vnitřní klika-klika. |  | 3
|  | Cylindrická stavební vložka |  |  |  |  | Cylindrická stavební vložka |  | 3
|  | 5 |  | 5 |  |  |  | 5
252 | 998766201R00 | Přesun hmot pro truhlářské konstr., výšky do 6 m | % |  | 0 | 0 |  |  | 2 | 7 | 1002 | 5 | 2 | 0 | 0 | 0 | 0 | 0 | 7 | 1002 | 0
| Celkem za | 766 Konstrukce truhlářské |  |  |  | 0 |  |  | 4 |  |  |  |  | 0 | 0 | 0 | 0 | 0
Díl: | 767 | Konstrukce zámečnické | [6 empty] | 1
253 | 767392802R00 | Demontáž krytin střech z plechů, šroubovaných | m2 | 47.95 | 0 | 0 |  |  | 2 | 1 | 7 | 7 | 2 | 0 | 0 | 0 | 0 | 0 | 1 | 7 | 0
|  | Včetně denontáže lemování zdí, úžlabí, nároží výlezů na střechu. |  |  |  |  | Včetně denontáže lemování zdí, úžlabí, nároží výlezů na střechu. |  | 3
|  | 6,5*7/2 |  | 22.75 |  |  |  | 6,5*7/2
|  | (4,7+2,5)/2*7 |  | 25.2 |  |  |  | (4,7+2,5)/2*7
254 | 767649191R00 | Montáž doplňků dveří, samozavírače hydraulického | kus | 2 | 0 | 0 |  |  | 2 | 1 | 7 | 7 | 2 | 0 | 0 | 0 | 0 | 0 | 1 | 7 | 1e-05
|  | 2 |  | 2 |  |  |  | 2
255 | 54917030 | Zavírač dveří protipož | kus | 2 | 0 | 0 |  |  | 2 | 3 | 7 | 54917030 | 2 | 0 | 0 | 0 | 0 | 0 | 3 | 7 | 0.00239
|  | 2 |  | 2 |  |  |  | 2
256 | 998767201R00 | Přesun hmot pro zámečnické konstr., výšky do 6 m | % |  | 0 | 0 |  |  | 2 | 7 | 1002 | 5 | 2 | 0 | 0 | 0 | 0 | 0 | 7 | 1002 | 0
| Celkem za | 767 Konstrukce zámečnické |  |  |  | 0 |  |  | 4 |  |  |  |  | 0 | 0 | 0 | 0 | 0
Díl: | 776 | Podlahy povlakové | [6 empty] | 1
257 | 776101121R00 | Provedení penetrace podkladu | m2 | 124.62 | 0 | 0 |  |  | 2 | 1 | 7 | 7 | 2 | 0 | 0 | 0 | 0 | 0 | 1 | 7 | 0
|  | D.1.1.5:11,25+31,15+26,64+24,98+30,6 |  | 124.62 |  |  |  | D.1.1.5:11,25+31,15+26,64+24,98+30,6
258 | 776421100R00 | Lepení podlahových soklíků z PVC a vinylu | m | 88.36 | 0 | 0 |  |  | 2 | 1 | 0 | 0 | 2 | 0 | 0 | 0 | 0 | 0 | 1 | 0 | 3e-05
|  | Aktualizace-Původní název: |  |  |  |  | Aktualizace-Původní název: |  | 3
|  | Lepení obvodových soklíků z měkčených plastů, |  |  |  |  | Lepení obvodových soklíků z měkčených plastů, |  | 3
|  | D.1.1.5:2,5*2+4,5*2+0,5*2-0,9-0,8*3+5,85*2+5,325*2-0,8 |  | 33.25 |  |  |  | D.1.1.5:2,5*2+4,5*2+0,5*2-0,9-0,8*3+5,85*2+5,325*2-0,8
|  | 3,805*2+4,8*2-0,8*2+4,5*2+5,55*2-0,8*2+4,5*2+6,8*2-0,8*2 |  | 55.11 |  |  |  | 3,805*2+4,8*2-0,8*2+4,5*2+5,55*2-0,8*2+4,5*2+6,8*2-0,8*2
259 | 776521100RT1 | Lepení povlak.podlah z pásů PVC pouze položení - PVC ve specifikaci | m2 | 124.62 | 0 | 0 |  |  | 2 | 1 | 7 | 7 | 2 | 0 | 0 | 0 | 0 | 0 | 1 | 7 | 0.00025
|  | D.1.1.5:11,25+31,15+26,64+24,98+30,6 |  | 124.62 |  |  |  | D.1.1.5:11,25+31,15+26,64+24,98+30,6
260 | 776590125U00 | Podlahy stěrkování vyrovnávací tmel | m2 | 124.62 | 0 | 0 |  |  | 2 | 1 | 7 | 7 | 2 | 0 | 0 | 0 | 0 | 0 | 1 | 7 | 0
|  | včetně penetrace |  |  |  |  | včetně penetrace |  | 3
|  | D.1.1.5:11,25+31,15+26,64+24,98+30,6 |  | 124.62 |  |  |  | D.1.1.5:11,25+31,15+26,64+24,98+30,6
261 | 776981121R00 | Lišta nerezová přechodová, stejná výška krytin | m | 0.9 | 0 | 0 |  |  | 2 | 1 | 7 | 7 | 2 | 0 | 0 | 0 | 0 | 0 | 1 | 7 | 0.00037
|  | Položka je určena pro estetické napojení podlahových krytin o stejné výšce např. PVC/PVC, PVC/koberec, koberec/koberece atd. |  |  |  |  | Položka je určena pro estetické napojení podlahových krytin o stejné výšce např. PVC/PVC, PVC/koberec, koberec/koberece atd. |  | 3
|  | D.1.1.5:0,9 |  | 0.9 |  |  |  | D.1.1.5:0,9
262 | 28342400 | Soklík profil z měkčeného PVC samolepící | m | 92.778 | 0 | 0 |  |  | 2 | 3 | 7 | 28342400 | 2 | 0 | 0 | 0 | 0 | 0 | 3 | 7 | 0.00015
|  | D.1.1.5:88,36*1,05 |  | 92.778 |  |  |  | D.1.1.5:88,36*1,05
263 | 28410104 | PVC , zátěžová třída | m2 | 130.851 | 0 | 0 |  |  | 2 | 12 | 1 | 111 | 2 | 0 | 0 | 0 | 0 | 0 | 12 | 1 | 0.0043
|  | D.1.1.5:124,62*1,05 |  | 130.851 |  |  |  | D.1.1.5:124,62*1,05
264 | 998776201R00 | Přesun hmot pro podlahy povlakové, výšky do 6 m | % |  | 0 | 0 |  |  | 2 | 7 | 1002 | 5 | 2 | 0 | 0 | 0 | 0 | 0 | 7 | 1002 | 0
| Celkem za | 776 Podlahy povlakové |  |  |  | 0 |  |  | 4 |  |  |  |  | 0 | 0 | 0 | 0 | 0
Díl: | 783 | Nátěry | [6 empty] | 1
265 | 783122710R00 | Nátěr syntetický OK "A" základní | m2 | 353.2059 | 0 | 0 |  |  | 2 | 1 | 7 | 7 | 2 | 0 | 0 | 0 | 0 | 0 | 1 | 7 | 0.00015
|  | D.1.2.1:(10,205+0,4)*(0,225+6,7+0,7+2,5+0,2)*1,5 |  | 164.2449 |  |  |  | D.1.2.1:(10,205+0,4)*(0,225+6,7+0,7+2,5+0,2)*1,5
|  | (0,05+0,91+3+0,1+0,94+0,4)*(4,47+0,6)*1,5 |  | 41.067 |  |  |  | (0,05+0,91+3+0,1+0,94+0,4)*(4,47+0,6)*1,5
|  | (0,135*4+0,27*2)*7,15*13+(0,073*4+0,14*2)*3*13 |  | 122.694 |  |  |  | (0,135*4+0,27*2)*7,15*13+(0,073*4+0,14*2)*3*13
|  | (0,1*4+0,2*2)*4,5*7 |  | 25.2 |  |  |  | (0,1*4+0,2*2)*4,5*7
266 | 783225600R00 | Nátěr syntetický kovových konstrukcí 2x email | m2 | 13.23 | 0 | 0 |  |  | 2 | 1 | 7 | 7 | 2 | 0 | 0 | 0 | 0 | 0 | 1 | 7 | 0.00028
|  | D.1.1.5:0,4*(2*2+0,9)*2+0,38*(2*2+0,9)*5 |  | 13.23 |  |  |  | D.1.1.5:0,4*(2*2+0,9)*2+0,38*(2*2+0,9)*5
| Celkem za | 783 Nátěry |  |  |  | 0 |  |  | 4 |  |  |  |  | 0 | 0 | 0 | 0 | 0
Díl: | 784 | Malby | [6 empty] | 1
267 | 784111701R00 | Penetrace podkladu sádrokarton 1x | m2 | 367.305 | 0 | 0 |  |  | 2 | 1 | 7 | 7 | 2 | 0 | 0 | 0 | 0 | 0 | 1 | 7 | 5e-05
|  | D.1.1.5:41,34+57,7+47,375+47,565+60,825 |  | 254.805 |  |  |  | D.1.1.5:41,34+57,7+47,375+47,565+60,825
|  | D.1.1.1:112,5 |  | 112.5 |  |  |  | D.1.1.1:112,5
268 | 784191201R00 | Penetrace podkladu hloubková | m2 | 395.71 | 0 | 0 |  |  | 2 | 1 | 7 | 7 | 2 | 0 | 0 | 0 | 0 | 0 | 1 | 7 | 7e-05
|  | D.1.1.5+D.1.1.1:395,71 |  | 395.71 |  |  |  | D.1.1.5+D.1.1.1:395,71
269 | 784195322R00 | Malba tekutá , barva, 2 x | m2 | 395.71 | 0 | 0 |  |  | 2 | 1 | 7 | 7 | 2 | 0 | 0 | 0 | 0 | 0 | 1 | 7 | 0.00024
|  | D.1.1.5+D.1.1.1:395,71 |  | 395.71 |  |  |  | D.1.1.5+D.1.1.1:395,71
270 | 784402801R00 | Odstranění malby oškrábáním v místnosti H do 3,8 m | m2 | 395.71 | 0 | 0 |  |  | 2 | 1 | 7 | 7 | 2 | 0 | 0 | 0 | 0 | 0 | 1 | 7 | 0
|  | D1.1.5:31,82 |  | 31.82 |  |  |  | D1.1.5:31,82
|  | D1.1.1:363,89 |  | 363.89 |  |  |  | D1.1.1:363,89
271 | 784452211R00 | Malba sádrokarton | m2 | 367.305 | 0 | 0 |  |  | 2 | 1 | 0 | 0 | 2 | 0 | 0 | 0 | 0 | 0 | 1 | 0 | 0.00075
|  | D.1.1.5:367,305 |  | 367.305 |  |  |  | D.1.1.5:367,305
272 | 784498911R00 | Vyhlazení malířskou masou 1x, výška do 3,8 m | m2 | 395.71 | 0 | 0 |  |  | 2 | 1 | 7 | 7 | 2 | 0 | 0 | 0 | 0 | 0 | 1 | 7 | 0.00034
|  | D.1.1.5+D.1.1.1:395,71 |  | 395.71 |  |  |  | D.1.1.5+D.1.1.1:395,71
| Celkem za | 784 Malby |  |  |  | 0 |  |  | 4 |  |  |  |  | 0 | 0 | 0 | 0 | 0
Díl: | M21 | Elektromontáže | [6 empty] | 1
273 | 210010301R00 | Krabice přístrojová KP, kruhová | kus | 8 | 0 | 0 |  |  | 2 | 1 | 9 | 9 | 4 | 0 | 0 | 0 | 0 | 0 | 1 | 9 | 0
|  | Včetně ukončení vodičů na svorkovnici |  |  |  |  | Včetně ukončení vodičů na svorkovnici |  | 3
|  | 8 |  | 8 |  |  |  | 8
274 | 210010311R00 | Krabice univerzální KU, kruhová | kus | 17 | 0 | 0 |  |  | 2 | 1 | 9 | 9 | 4 | 0 | 0 | 0 | 0 | 0 | 1 | 9 | 0
|  | Včetně zapojení a ukončení vodičů |  |  |  |  | Včetně zapojení a ukončení vodičů |  | 3
|  | 17 |  | 17 |  |  |  | 17
275 | 210010312R00 | Krabice odbočná KO 97, kruhová | kus | 2 | 0 | 0 |  |  | 2 | 1 | 9 | 9 | 4 | 0 | 0 | 0 | 0 | 0 | 1 | 9 | 0
|  | Včetně zapojení a ukončení vodičů |  |  |  |  | Včetně zapojení a ukončení vodičů |  | 3
|  | 2 |  | 2 |  |  |  | 2
276 | 210062095R00 | Montáž tabulek výstražných, číslovacích apod. | kus | 6 | 0 | 0 |  |  | 2 | 1 | 9 | 9 | 4 | 0 | 0 | 0 | 0 | 0 | 1 | 9 | 0
|  | D.1.4.1: |  | 0 |  |  |  | D.1.4.1:
|  | 15:3 |  | 3 |  |  |  | 15:03
|  | 20:3 |  | 3 |  |  |  | 20:03
277 | 210110001R00 | Spínač nástěnný jednopól.- obyč.prostředí | kus | 3 | 0 | 0 |  |  | 2 | 1 | 9 | 9 | 4 | 0 | 0 | 0 | 0 | 0 | 1 | 9 | 0
|  | Včetně zapojení a ukončení vodičů |  |  |  |  | Včetně zapojení a ukončení vodičů |  | 3
|  | D.14.1: |  | 0 |  |  |  | D.14.1:
|  | 14:3 |  | 3 |  |  |  | 14:03
278 | 210110003R00 | Přepínač nástěnný - obyč.prostředí | kus | 1 | 0 | 0 |  |  | 2 | 1 | 9 | 9 | 4 | 0 | 0 | 0 | 0 | 0 | 1 | 9 | 0
|  | Včetně zapojení a ukončení vodičů |  |  |  |  | Včetně zapojení a ukončení vodičů |  | 3
|  | D.14.1: |  | 0 |  |  |  | D.14.1:
|  | 16:1 |  | 1 |  |  |  | 16:01
279 | 210110019U00 | Mtž pohyb čidlo | kus | 1 | 0 | 0 |  |  | 2 | 1 | 9 | 9 | 4 | 0 | 0 | 0 | 0 | 0 | 1 | 9 | 0
|  | Včetně zapojení a ukončení vodičů |  |  |  |  | Včetně zapojení a ukončení vodičů |  | 3
|  | D.14.1: |  | 0 |  |  |  | D.14.1:
|  | 26:1 |  | 1 |  |  |  | 26:01
280 | 210111012R00 | Zásuvka domovní dvojnásobná | kus | 14 | 0 | 0 |  |  | 2 | 1 | 9 | 9 | 4 | 0 | 0 | 0 | 0 | 0 | 1 | 9 | 0
|  | Včetně zapojení a ukončení vodičů |  |  |  |  | Včetně zapojení a ukončení vodičů |  | 3
|  | D.14.1: |  | 0 |  |  |  | D.14.1:
|  | 32:14 |  | 14 |  |  |  | 32:14
281 | 210111014R00 | Zásuvka domovní s ochranou proti přepětí | kus | 5 | 0 | 0 |  |  | 2 | 1 | 9 | 9 | 4 | 0 | 0 | 0 | 0 | 0 | 1 | 9 | 0
|  | Včetně zapojení a ukončení vodičů |  |  |  |  | Včetně zapojení a ukončení vodičů |  | 3
|  | D.14.1: |  | 0 |  |  |  | D.14.1:
|  | 33:5 |  | 5 |  |  |  | 33:05
282 | 210200043R00 | Svítidlo žárovkové , nouzové | kus | 1 | 0 | 0 |  |  | 2 | 1 | 9 | 9 | 4 | 0 | 0 | 0 | 0 | 0 | 1 | 9 | 0
|  | D.14.1: |  | 0 |  |  |  | D.14.1:
|  | 30:1 |  | 1 |  |  |  | 30:01
283 | 210201015U00 | Mtž svítidlo zář byt přisaz 1z+kryt | kus | 2 | 0 | 0 |  |  | 2 | 1 | 9 | 9 | 4 | 0 | 0 | 0 | 0 | 0 | 1 | 9 | 0
|  | Včetně zapojení a ukončení vodičů |  |  |  |  | Včetně zapojení a ukončení vodičů |  | 3
|  | D.14.1: |  | 0 |  |  |  | D.14.1:
|  | 29:2 |  | 2 |  |  |  | 29:02
284 | 210201025U00 | Mtž svítidlo zář byt přisaz 2z+kryt | kus | 4 | 0 | 0 |  |  | 2 | 1 | 9 | 9 | 4 | 0 | 0 | 0 | 0 | 0 | 1 | 9 | 0
|  | Včetně zapojení a ukončení vodičů |  |  |  |  | Včetně zapojení a ukončení vodičů |  | 3
|  | D.14.1: |  | 0 |  |  |  | D.14.1:
|  | 28:2 |  | 2 |  |  |  | 28:02
|  | 27:2 |  | 2 |  |  |  | 27:02
285 | 210203851U00 | Mtž modul nosná soust strop přisaz | m | 6 | 0 | 0 |  |  | 2 | 1 | 9 | 9 | 4 | 0 | 0 | 0 | 0 | 0 | 1 | 9 | 0
|  | D.14.1: |  | 0 |  |  |  | D.14.1:
|  | 29:2 |  | 2 |  |  |  | 29:02
|  | 28:2 |  | 2 |  |  |  | 28:02
|  | 27:2 |  | 2 |  |  |  | 27:02
286 | 210220101R00 | Vodiče svodové FeZn D do 10,Al 10,Cu 8 +podpěry | m | 95 | 0 | 0 |  |  | 2 | 1 | 9 | 9 | 4 | 0 | 0 | 0 | 0 | 0 | 1 | 9 | 0
|  | Vodič svodový a jímací včetně podpor. |  |  |  |  | Vodič svodový a jímací včetně podpor. |  | 3
|  | podpory pro hřebenáče 30ks |  |  |  |  | podpory pro hřebenáče 30ks |  | 3
|  | pd krytinu 30ks |  |  |  |  | pd krytinu 30ks |  | 3
|  | D.14.1: |  | 0 |  |  |  | D.14.1:
|  | 17:95 |  | 95 |  |  |  | 0.77431
287 | 210220301R00 | Svorka hromosvodová do 2 šroubů /SS, SZ, SO/ | kus | 12 | 0 | 0 |  |  | 2 | 1 | 9 | 9 | 4 | 0 | 0 | 0 | 0 | 0 | 1 | 9 | 0
|  | D.14.1: |  | 0 |  |  |  | D.14.1:
|  | 18 SO:4 |  | 4 |  |  |  | 18 SO:4
|  | 21 ZS:3 |  | 3 |  |  |  | 21 ZS:3
|  | 23 SS:5 |  | 5 |  |  |  | 23 SS:5
288 | 210220302R00 | Svorka hromosvodová nad 2 šrouby /ST, SJ, SR, atd/ | kus | 1 | 0 | 0 |  |  | 2 | 1 | 9 | 9 | 4 | 0 | 0 | 0 | 0 | 0 | 1 | 9 | 0
|  | D.14.1: |  | 0 |  |  |  | D.14.1:
|  | 22 SK:1 |  | 1 |  |  |  | 22 SK:1
289 | 210220372R00 | Úhelník ochranný nebo trubka s držáky do zdiva | kus | 3 | 0 | 0 |  |  | 2 | 1 | 9 | 9 | 4 | 0 | 0 | 0 | 0 | 0 | 1 | 9 | 0
|  | včetně nátěru |  |  |  |  | včetně nátěru |  | 3
|  | D.14.1: |  | 0 |  |  |  | D.14.1:
|  | 19 OU1,7:3 |  | 3 |  |  |  | 19 OU1,7:3
290 | 210800004R00 | Vodič CY 6 mm2 uložený pod omítkou | m | 25 | 0 | 0 |  |  | 2 | 1 | 9 | 9 | 4 | 0 | 0 | 0 | 0 | 0 | 1 | 9 | 0
|  | D.14.1: |  | 0 |  |  |  | D.14.1:
|  | 6:25 |  | 25 |  |  |  | 6:25
291 | 210800105R00 | Kabel CYKY 750 V 3x1,5 mm2 uložený pod omítkou | m | 80 | 0 | 0 |  |  | 2 | 1 | 0 | 0 | 4 | 0 | 0 | 0 | 0 | 0 | 1 | 0 | 0
|  | Položka obsahuje uložení pod omítkou zdiva, v sádrokarton příčce i volné uložení nad podhledem. |  |  |  |  | Položka obsahuje uložení pod omítkou zdiva, v sádrokarton příčce i volné uložení nad podhledem. |  | 3
|  | D.14.1: |  | 0 |  |  |  | D.14.1:
|  | 1:80 |  | 80 |  |  |  | 0.097222
292 | 210800106R00 | Kabel CYKY 750 V 3x2,5 mm2 uložený pod omítkou | m | 140 | 0 | 0 |  |  | 2 | 1 | 9 | 9 | 4 | 0 | 0 | 0 | 0 | 0 | 1 | 9 | 0
|  | Položka obsahuje uložení pod omítkou zdiva a sádrokarton příčce. |  |  |  |  | Položka obsahuje uložení pod omítkou zdiva a sádrokarton příčce. |  | 3
|  | D.14.1: |  | 0 |  |  |  | D.14.1:
|  | 4:140 |  | 140 |  |  |  | 0.26389
293 | 210800115R00 | Kabel CYKY 750 V 5x1,5 mm2 uložený pod omítkou | m | 18 | 0 | 0 |  |  | 2 | 1 | 9 | 9 | 4 | 0 | 0 | 0 | 0 | 0 | 1 | 9 | 0
|  | Položka obsahuje uložení pod omítkou zdiva, v sádrokarton příčce i volné uložení nad podhledem. |  |  |  |  | Položka obsahuje uložení pod omítkou zdiva, v sádrokarton příčce i volné uložení nad podhledem. |  | 3
|  | D.14.1: |  | 0 |  |  |  | D.14.1:
|  | 3:18 |  | 18 |  |  |  | 3:18
294 | 210800117R00 | Kabel CYKY 750 V 5x4 mm2 uložený pod omítkou | m | 25 | 0 | 0 |  |  | 2 | 1 | 9 | 9 | 4 | 0 | 0 | 0 | 0 | 0 | 1 | 9 | 0
|  | D.14.1: |  | 0 |  |  |  | D.14.1:
|  | 5:25 |  | 25 |  |  |  | 5:25
295 | 220740009U00 | Montáž snímače | kus | 1 | 0 | 0 |  |  | 2 | 1 | 9 | 9 | 4 | 0 | 0 | 0 | 0 | 0 | 1 | 9 | 0
|  | D.14.1: |  | 0 |  |  |  | D.14.1:
|  | 26:1 |  | 1 |  |  |  | 26:01
296 | R210190003 | Montáž plastové rozvodnice NR1 | kus | 1 | 0 | 0 |  |  | 2 | 12 | 0 | 123 | 4 | 0 | 0 | 0 | 0 | 0 | 12 | 0 | 0
|  | Osazení a zapojení, včetně ukončení vodičů v rozvaděči. |  |  |  |  | Osazení a zapojení, včetně ukončení vodičů v rozvaděči. |  | 3
|  | D.14.1: |  | 0 |  |  |  | D.14.1:
|  | NR1:1 |  | 1 |  |  |  | NR1:1
297 | R210190051 | Úprava a doplnění rozvaděče RP2 | kus | 1 | 0 | 0 |  |  | 2 | 12 | 0 | 124 | 4 | 0 | 0 | 0 | 0 | 0 | 12 | 0 | 0
|  | Úprava a osazení jističe včetně ukončení vodičů v rozvaděči. |  |  |  |  | Úprava a osazení jističe včetně ukončení vodičů v rozvaděči. |  | 3
|  | 1 |  | 1 |  |  |  | 1
298 | R210190052 | Montáž rozvaděče | kus | 1 | 0 | 0 |  |  | 2 | 12 | 0 | 125 | 4 | 0 | 0 | 0 | 0 | 0 | 12 | 0 | 0
|  | Osazení a zapojení, včetně ukončení vodičů v rozvaděči. |  |  |  |  | Osazení a zapojení, včetně ukončení vodičů v rozvaděči. |  | 3
|  | 1 |  | 1 |  |  |  | 1
299 | R210199001 | Demontáž a zpětná montáž svítidel | kus | 13 | 0 | 0 |  |  | 2 | 12 | 0 | 1189 | 4 | 0 | 0 | 0 | 0 | 0 | 12 | 0 | 0
|  | Demontáž před demolicí stropu 1.NP, uložení, zpětná montáž na novou stropní sádrokartonovou konstrukci. |  |  |  |  | Demontáž před demolicí stropu 1.NP, uložení, zpětná montáž na novou stropní sádrokartonovou konstrukci. |  | 3
3
|  | šatna :3 |  | 3 |  |  |  | šatna :3
|  | učebna:7 |  | 7 |  |  |  | učebna:7
|  | učebna projektor:1 |  | 1 |  |  |  | učebna projektor:1
|  | ředitelna:2 |  | 2 |  |  |  | ředitelna:2
300 | R210900001 | Revize zařízení včetně vypracování re. zprávy | kus | 1 | 0 | 0 |  |  | 2 | 12 | 0 | 130 | 4 | 0 | 0 | 0 | 0 | 0 | 12 | 0 | 0
|  | 1 |  | 1 |  |  |  | 1
301 | R210900002 | Celková prohlídka stáv el. rozvodu a demontáž | kus | 1 | 0 | 0 |  |  | 2 | 12 | 0 | 131 | 4 | 0 | 0 | 0 | 0 | 0 | 12 | 0 | 0
|  | 1 |  | 1 |  |  |  | 1
302 | R210900003 | Spolupráce s ostatními specialisty | kus | 1 | 0 | 0 |  |  | 2 | 12 | 0 | 132 | 4 | 0 | 0 | 0 | 0 | 0 | 12 | 0 | 0
|  | 1 |  | 1 |  |  |  | 1
303 | R210900004 | Stavební přípomoce | kus | 1 | 0 | 0 |  |  | 2 | 12 | 0 | 133 | 4 | 0 | 0 | 0 | 0 | 0 | 12 | 0 | 0
|  | 1 |  | 1 |  |  |  | 1
304 | R210900005 | Projekt skutečného provedení | kus | 1 | 0 | 0 |  |  | 2 | 12 | 0 | 134 | 4 | 0 | 0 | 0 | 0 | 0 | 12 | 0 | 0
|  | 1 |  | 1 |  |  |  | 1
305 | R210900006 | Práce a zařízení jinde neuvedené | kus | 1 | 0 | 0 |  |  | 2 | 12 | 0 | 135 | 4 | 0 | 0 | 0 | 0 | 0 | 12 | 0 | 0
|  | 1 |  | 1 |  |  |  | 1
306 | R210910001 | Celková prohlídka stáv hromosvodového rozvodu a demontáž | kus | 1 | 0 | 0 |  |  | 2 | 12 | 0 | 968 | 4 | 0 | 0 | 0 | 0 | 0 | 12 | 0 | 0
|  | 1 |  | 1 |  |  |  | 1
307 | 15615240 | Drat hromosv 11343d8mm0,4kg/m | kg | 40 | 0 | 0 |  |  | 2 | 3 | 0 | 15615240 | 3 | 0 | 0 | 0 | 0 | 0 | 3 | 0 | 0.001
|  | D.14.1: |  | 0 |  |  |  | D.14.1:
|  | 17:40 |  | 40 |  |  |  | 17:40
308 | 34111030 | Kabel silový s Cu jádrem 750 V CYKY 3 Jx 1,5 mm2 | m | 80 | 0 | 0 |  |  | 2 | 3 | 9 | 34111030 | 3 | 0 | 0 | 0 | 0 | 0 | 3 | 9 | 0.00015
|  | D.14.1: |  | 0 |  |  |  | D.14.1:
|  | 1:80 |  | 80 |  |  |  | 0.097222
309 | 34111036 | Kabel silový s Cu jádrem 750 V CYKY 3 J x 2,5 mm2 | m | 140 | 0 | 0 |  |  | 2 | 3 | 9 | 34111036 | 3 | 0 | 0 | 0 | 0 | 0 | 3 | 9 | 0.0002
|  | D.14.1: |  | 0 |  |  |  | D.14.1:
|  | 4:140 |  | 140 |  |  |  | 0.26389
310 | 34111090 | Kabel silový s Cu jádrem 750 V CYKY 5 J x 1,5 mm2 | m | 18 | 0 | 0 |  |  | 2 | 3 | 9 | 34111090 | 3 | 0 | 0 | 0 | 0 | 0 | 3 | 9 | 0.00021
|  | D.14.1: |  | 0 |  |  |  | D.14.1:
|  | 3:18 |  | 18 |  |  |  | 3:18
311 | 34111098 | Kabel silový s Cu jádrem 750 V CYKY 5 x 4 mm2 | m | 25 | 0 | 0 |  |  | 2 | 3 | 9 | 34111098 | 3 | 0 | 0 | 0 | 0 | 0 | 3 | 9 | 0.00041
|  | uložený pod omítkou |  |  |  |  | uložený pod omítkou |  | 3
|  | D.14.1: |  | 0 |  |  |  | D.14.1:
|  | 5:25 |  | 25 |  |  |  | 5:25
312 | 34141303 | Vodič silový pevné uložení CY 6,0 mm2 | m | 25 | 0 | 0 |  |  | 2 | 3 | 9 | 34141303 | 3 | 0 | 0 | 0 | 0 | 0 | 3 | 9 | 8e-05
|  | D.14.1: |  | 0 |  |  |  | D.14.1:
|  | 6:25 |  | 25 |  |  |  | 6:25
313 | 34531505 | Čidlo pohybu | kus | 1 | 0 | 0 |  |  | 2 | 3 | 9 | 34531505 | 3 | 0 | 0 | 0 | 0 | 0 | 3 | 9 | 1e-05
|  | Automatický spínač s infrapasivním snímačem pohybu |  |  |  |  | Automatický spínač s infrapasivním snímačem pohybu |  | 3
|  | D.14.1: |  | 0 |  |  |  | D.14.1:
|  | 26:1 |  | 1 |  |  |  | 26:01
314 | 34535400 | Spínače 1pólový komplet | kus | 3 | 0 | 0 |  |  | 2 | 3 | 9 | 34535400 | 3 | 0 | 0 | 0 | 0 | 0 | 3 | 9 | 1e-05
|  | D.14.1: |  | 0 |  |  |  | D.14.1:
|  | 14:3 |  | 3 |  |  |  | 14:03
315 | 34535443 | Přepínač komplet | kus | 1 | 0 | 0 |  |  | 2 | 3 | 1 | 34535443 | 3 | 0 | 0 | 0 | 0 | 0 | 3 | 1 | 5e-05
|  | D.14.1: |  | 0 |  |  |  | D.14.1:
|  | 16:1 |  | 1 |  |  |  | 16:01
316 | 34551365 | Zásuvka dvojnásobná komplet | kus | 14 | 0 | 0 |  |  | 2 | 3 | 9 | 34551365 | 3 | 0 | 0 | 0 | 0 | 0 | 3 | 9 | 0.00012
|  | Tango 5592A-A23497R2 |  |  |  |  | Tango 5592A-A23497R2 |  | 3
|  | D.14.1: |  | 0 |  |  |  | D.14.1:
|  | 32:14 |  | 14 |  |  |  | 32:14
317 | 34551633 | Zásuvka s ochranou proti přepětí | kus | 5 | 0 | 0 |  |  | 2 | 3 | 9 | 34551633 | 3 | 0 | 0 | 0 | 0 | 0 | 3 | 9 | 1e-05
|  | D.14.1: |  | 0 |  |  |  | D.14.1:
|  | 33:5 |  | 5 |  |  |  | 33:05
318 | 34571521 | Krabice univerzální z PH KU 68 | kus | 17 | 0 | 0 |  |  | 2 | 3 | 0 | 34571521 | 3 | 0 | 0 | 0 | 0 | 0 | 3 | 0 | 9e-05
|  | včetně vyzbrojení víčka |  |  |  |  | včetně vyzbrojení víčka |  | 3
|  | 17 |  | 17 |  |  |  | 17
319 | 34814118 | Svítidlo stropní zářivkové -1x58W | kus | 2 | 0 | 0 |  |  | 2 | 3 | 0 | 34814118 | 3 | 0 | 0 | 0 | 0 | 0 | 3 | 0 | 0.006
|  | Interiérová zářivková svítidla - přisazená včetně zdroje |  |  |  |  | Interiérová zářivková svítidla - přisazená včetně zdroje |  | 3
|  | D.14.1: |  | 0 |  |  |  | D.14.1:
|  | 29:2 |  | 2 |  |  |  | 29:02
320 | 34814119 | Svítidlo stropní zářivkové -2x58W | kus | 2 | 0 | 0 |  |  | 2 | 3 | 0 | 34814119 | 3 | 0 | 0 | 0 | 0 | 0 | 3 | 0 | 0.007
|  | Interiérová zářivková svítidla - přisazená včetně zdroje |  |  |  |  | Interiérová zářivková svítidla - přisazená včetně zdroje |  | 3
|  | D.14.1: |  | 0 |  |  |  | D.14.1:
|  | 29:2 |  | 2 |  |  |  | 29:02
321 | 34814125 | Svítidlo stropní zářivkové -2x36W | kus | 2 | 0 | 0 |  |  | 2 | 3 | 9 | 34814125 | 3 | 0 | 0 | 0 | 0 | 0 | 3 | 9 | 0.0054
|  | Interiérová zářivková svítidla - přisazená včetně zdroje |  |  |  |  | Interiérová zářivková svítidla - přisazená včetně zdroje |  | 3
|  | D.14.1: |  | 0 |  |  |  | D.14.1:
|  | 27:2 |  | 2 |  |  |  | 27:02
322 | 348284382 | Svítidlo nouzové 2h | kus | 1 | 0 | 0 |  |  | 2 | 3 | 9 | 348284382 | 3 | 0 | 0 | 0 | 0 | 0 | 3 | 9 | 0.0011
|  | D.14.1: |  | 0 |  |  |  | D.14.1:
|  | 30:1 |  | 1 |  |  |  | 30:01
323 | 35441830 | Úhelník ochranný OU-1,7 pro vodič d 6-12 mm | kus | 3 | 0 | 0 |  |  | 2 | 3 | 9 | 35441830 | 3 | 0 | 0 | 0 | 0 | 0 | 3 | 9 | 0.003
|  | včetně nátěru |  |  |  |  | včetně nátěru |  | 3
|  | 3 |  | 3 |  |  |  | 3
324 | 35441846 | Štítek označení | kus | 3 | 0 | 0 |  |  | 2 | 3 | 9 | 35441846 | 3 | 0 | 0 | 0 | 0 | 0 | 3 | 9 | 0
|  | D.14.1: |  | 0 |  |  |  | D.14.1:
|  | 20:3 |  | 3 |  |  |  | 20:03
325 | 35441875 | Svorka SK pro vodič d 6-10 mm | kus | 1 | 0 | 0 |  |  | 2 | 3 | 9 | 35441875 | 3 | 0 | 0 | 0 | 0 | 0 | 3 | 9 | 0.00022
|  | D.14.1: |  | 0 |  |  |  | D.14.1:
|  | 22 SK:1 |  | 1 |  |  |  | 22 SK:1
326 | 35441885 | Svorka spojovací SS pro lano d 8-10 mm | kus | 5 | 0 | 0 |  |  | 2 | 3 | 0 | 35441885 | 3 | 0 | 0 | 0 | 0 | 0 | 3 | 0 | 0.00011
|  | D.14.1: |  | 0 |  |  |  | D.14.1:
|  | 23 SS:5 |  | 5 |  |  |  | 23 SS:5
327 | 35441905 | Svorka připojovací SO okapových žlabů d 6-12 mm | kus | 4 | 0 | 0 |  |  | 2 | 3 | 0 | 35441905 | 3 | 0 | 0 | 0 | 0 | 0 | 3 | 0 | 0.00028
|  | D.14.1: |  | 0 |  |  |  | D.14.1:
|  | 18 SO:4 |  | 4 |  |  |  | 18 SO:4
328 | 35441925 | Svorka zkušební SZ pro lano d 6-12 mm | kus | 3 | 0 | 0 |  |  | 2 | 3 | 0 | 35441925 | 3 | 0 | 0 | 0 | 0 | 0 | 3 | 0 | 0.0002
|  | D.14.1: |  | 0 |  |  |  | D.14.1:
|  | 21 ZS:3 |  | 3 |  |  |  | 21 ZS:3
329 | 35444145 | Podpěra ved. na hřebenáče PV 15 | kus | 30 | 0 | 0 |  |  | 2 | 3 | 0 | 35444145 | 3 | 0 | 0 | 0 | 0 | 0 | 3 | 0 | 0.00029
|  | D.14.1: |  | 0 |  |  |  | D.14.1:
|  | 24:30 |  | 30 |  |  |  | 24:30
330 | 35444147 | Podpěra ved. pod střešní krytinu PV 22 | kus | 30 | 0 | 0 |  |  | 2 | 3 | 0 | 35444147 | 3 | 0 | 0 | 0 | 0 | 0 | 3 | 0 | 0.00022
|  | D.14.1: |  | 0 |  |  |  | D.14.1:
|  | 25:30 |  | 30 |  |  |  | 25:30
331 | 37501119 | Výstražná tabulka | kus | 3 | 0 | 0 |  |  | 2 | 3 | 9 | 37501119 | 3 | 0 | 0 | 0 | 0 | 0 | 3 | 9 | 0
|  | D.1.4.1: |  | 0 |  |  |  | D.1.4.1:
|  | 15:3 |  | 3 |  |  |  | 15:03
332 | 34571521A | Krabice do sádrokartonu | kus | 8 | 0 | 0 |  |  | 2 | 12 | 1 | 1140 | 3 | 0 | 0 | 0 | 0 | 0 | 12 | 1 | 9e-05
|  | včetně vyzbrojení víčka |  |  |  |  | včetně vyzbrojení víčka |  | 3
|  | 8 |  | 8 |  |  |  | 8
333 | 357116431 | Vyzbrojení a dodávka rozvodnice RN1 | kus | 1 | 0 | 0 |  |  | 2 | 12 | 1 | 155 | 3 | 0 | 0 | 0 | 0 | 0 | 12 | 1 | 0.016
|  | vyzbrojení: |  |  |  |  | vyzbrojení: |  | 3
|  | rozvodnice DistriTon - 1ks |  |  |  |  | rozvodnice DistriTon - 1ks |  | 3
|  | kontrolka SMS-DIN03-G230AC 3ks |  |  |  |  | kontrolka SMS-DIN03-G230AC 3ks |  | 3
|  | spínač IP20/3 1ks |  |  |  |  | spínač IP20/3 1ks |  | 3
|  | Jistič LSN 10B/1 1ks |  |  |  |  | Jistič LSN 10B/1 1ks |  | 3
|  | Jistič LSN 16B/1 1ks |  |  |  |  | Jistič LSN 16B/1 1ks |  | 3
|  | Proudový chránič OLE 16B-1N-030AC 2ks |  |  |  |  | Proudový chránič OLE 16B-1N-030AC 2ks |  | 3
3
|  | D.14.1: |  | 0 |  |  |  | D.14.1:
|  | 1 |  | 1 |  |  |  | 1
334 | 357161651 | jistič LSN 20B/3 | kus | 1 | 0 | 0 |  |  | 2 | 12 | 1 | 156 | 3 | 0 | 0 | 0 | 0 | 0 | 12 | 1 | 0.00071
|  | Úprava a doplnění rozvaděče RP2 |  |  |  |  | Úprava a doplnění rozvaděče RP2 |  | 3
3
|  | 1 |  | 1 |  |  |  | 1
335 | 58541255 | Pomocný a instalační materiál | soub | 1 | 0 | 0 |  |  | 2 | 12 | 1 | 1187 | 3 | 0 | 0 | 0 | 0 | 0 | 12 | 1 | 0.001
|  | 1 |  | 1 |  |  |  | 1
336 | 58541256 | Prořez a ztratné materiálu | kus | 1 | 0 | 0 |  |  | 2 | 12 | 1 | 1188 | 3 | 0 | 0 | 0 | 0 | 0 | 12 | 1 | 0
|  | 1 |  | 1 |  |  |  | 1
| Celkem za | M21 Elektromontáže |  |  |  | 0 |  |  | 4 |  |  |  |  | 0 | 0 | 0 | 0 | 0
Díl: | M22 | Montáž sdělovací a zabezp. techniky | [6 empty] | 1
337 | 210010003R00 | Trubka ohebná pod omítku, typ 23.. 23 mm | m | 21 | 0 | 0 |  |  | 2 | 1 | 9 | 9 | 4 | 0 | 0 | 0 | 0 | 0 | 1 | 9 | 0
|  | D.1.4.3.1:5+4+8+2+2 |  | 21 |  |  |  | D.1.4.3.1:5+4+8+2+2
338 | 210010005R00 | Trubka ohebná pod omítku, typ 23.. 36 mm | m | 61 | 0 | 0 |  |  | 2 | 1 | 9 | 9 | 4 | 0 | 0 | 0 | 0 | 0 | 1 | 9 | 0
|  | D.1.4.3.1:5+10+5+2+3+(10,5+7,5)*2 |  | 61 |  |  |  | D.1.4.3.1:5+10+5+2+3+(10,5+7,5)*2
339 | 210010321R00 | Krabice univerzální KU 68, kruhová | kus | 5 | 0 | 0 |  |  | 2 | 1 | 9 | 9 | 4 | 0 | 0 | 0 | 0 | 0 | 1 | 9 | 0
|  | D.1.4.3.1: |  | 0 |  |  |  | D.1.4.3.1:
|  | 5 |  | 5 |  |  |  | 5
340 | 210010323R00 | Krabice odbočná KO, se zapojením, čtvercová | kus | 6 | 0 | 0 |  |  | 2 | 1 | 9 | 9 | 4 | 0 | 0 | 0 | 0 | 0 | 1 | 9 | 0
|  | Krabice KO 100 |  |  |  |  | Krabice KO 100 |  | 3
|  | D.1.4.3.1: |  | 0 |  |  |  | D.1.4.3.1:
|  | 6 |  | 6 |  |  |  | 6
341 | 210010325R00 | Krabice rozvodná KT 250, se zapojením, obdélník. | kus | 1 | 0 | 0 |  |  | 2 | 1 | 9 | 9 | 4 | 0 | 0 | 0 | 0 | 0 | 1 | 9 | 0
|  | D.1.4.3.1: |  | 0 |  |  |  | D.1.4.3.1:
|  | 1 |  | 1 |  |  |  | 1
342 | 220330022U00 | Mtž zásuvky pod omítku | kus | 5 | 0 | 0 |  |  | 2 | 1 | 9 | 9 | 4 | 0 | 0 | 0 | 0 | 0 | 1 | 9 | 0
|  | D.1.4.3.1: |  | 0 |  |  |  | D.1.4.3.1:
|  | 5 |  | 5 |  |  |  | 5
343 | 22014004 | Propojení nového zařízení se stávajícími | soub | 1 | 0 | 0 |  |  | 2 | 12 | 0 | 168 | 4 | 0 | 0 | 0 | 0 | 0 | 12 | 0 | 0
|  | Ukončení vodičů v rozvaděči, úpravy ves távajícím rozvaděči. |  |  |  |  | Ukončení vodičů v rozvaděči, úpravy ves távajícím rozvaděči. |  | 3
|  | 1 |  | 1 |  |  |  | 1
344 | R220280242 | Montáž kabel UTP CAT5 | m | 231.5 | 0 | 0 |  |  | 2 | 12 | 0 | 176 | 4 | 0 | 0 | 0 | 0 | 0 | 12 | 0 | 0
|  | D.1.4.3.1:9+10+5+2+3+10,5+7,5+5+10+5+2+3+10,5+7,5 |  | 90 |  |  |  | D.1.4.3.1:9+10+5+2+3+10,5+7,5+5+10+5+2+3+10,5+7,5
|  | 9+10+5+2+3+10,5+7,5+6+5+2+3+10,5+7,5 |  | 81 |  |  |  | 9+10+5+2+3+10,5+7,5+6+5+2+3+10,5+7,5
|  | 2,5+5+2+3+10,5+7,5+8+2+2+10,5+7,5 |  | 60.5 |  |  |  | 2,5+5+2+3+10,5+7,5+8+2+2+10,5+7,5
345 | R220900002 | Proměření a provozní zkoušky | kus | 1 | 0 | 0 |  |  | 2 | 12 | 0 | 185 | 4 | 0 | 0 | 0 | 0 | 0 | 12 | 0 | 0
|  | 1 |  | 1 |  |  |  | 1
346 | R220900003 | Spolupráce s ostatními specialisty | kus | 1 | 0 | 0 |  |  | 2 | 12 | 0 | 188 | 4 | 0 | 0 | 0 | 0 | 0 | 12 | 0 | 0
|  | 1 |  | 1 |  |  |  | 1
347 | R220900003 | Revizní zpráva | kus | 1 | 0 | 0 |  |  | 2 | 12 | 0 | 187 | 4 | 0 | 0 | 0 | 0 | 0 | 12 | 0 | 0
|  | 1 |  | 1 |  |  |  | 1
348 | R220900004 | Zaškolení obsluhy | kus | 1 | 0 | 0 |  |  | 2 | 12 | 0 | 190 | 4 | 0 | 0 | 0 | 0 | 0 | 12 | 0 | 0
|  | 1 |  | 1 |  |  |  | 1
349 | R220900004 | Stavební přípomoce | kus | 1 | 0 | 0 |  |  | 2 | 12 | 0 | 189 | 4 | 0 | 0 | 0 | 0 | 0 | 12 | 0 | 0
|  | 1 |  | 1 |  |  |  | 1
350 | R220900005 | Projekt skutečného provedení | kus | 1 | 0 | 0 |  |  | 2 | 12 | 0 | 191 | 4 | 0 | 0 | 0 | 0 | 0 | 12 | 0 | 0
|  | 1 |  | 1 |  |  |  | 1
351 | R220900006 | Práce a zařízení jinde neuvedené | kus | 1 | 0 | 0 |  |  | 2 | 12 | 0 | 192 | 4 | 0 | 0 | 0 | 0 | 0 | 12 | 0 | 0
|  | 1 |  | 1 |  |  |  | 1
352 | 345710532 | Trubka elektroinstal. ohebná 2323/LPE-2 d 22,9 mm | m | 21 | 0 | 0 |  |  | 2 | 3 | 9 | 345710532 | 3 | 0 | 0 | 0 | 0 | 0 | 3 | 9 | 6e-05
|  | D.1.4.3.1:5+4+8+2+2 |  | 21 |  |  |  | D.1.4.3.1:5+4+8+2+2
353 | 345710534 | Trubka elektroinstal. ohebná 2336/LPE-2 d 35,9 mm | m | 61 | 0 | 0 |  |  | 2 | 3 | 9 | 345710534 | 3 | 0 | 0 | 0 | 0 | 0 | 3 | 9 | 0.00011
|  | D.1.4.3.1:5+10+5+2+3+(10,5+7,5)*2 |  | 61 |  |  |  | D.1.4.3.1:5+10+5+2+3+(10,5+7,5)*2
354 | 34571520 | Zásuvka 2 x RJ45 CATS | kus | 5 | 0 | 0 |  |  | 2 | 3 | 9 | 34571520 | 3 | 0 | 0 | 0 | 0 | 0 | 3 | 9 | 0
|  | D.1.4.3.1: |  | 0 |  |  |  | D.1.4.3.1:
|  | 5 |  | 5 |  |  |  | 5
355 | 34571521 | Krabice univerzální z PH KU 68 | kus | 5 | 0 | 0 |  |  | 2 | 3 | 0 | 34571521 | 3 | 0 | 0 | 0 | 0 | 0 | 3 | 0 | 9e-05
|  | D.1.4.3.1: |  | 0 |  |  |  | D.1.4.3.1:
|  | 5 |  | 5 |  |  |  | 5
356 | 34571532 | Krabice přístrojová odbočná čtvercová KO 100 | kus | 1 | 0 | 0 |  |  | 2 | 3 | 9 | 34571532 | 3 | 0 | 0 | 0 | 0 | 0 | 3 | 9 | 0.00013
|  | 1 |  | 1 |  |  |  | 1
357 | 34121047 | Kabel instalační UTP CAT5 | m | 231.5 | 0 | 0 |  |  | 2 | 12 | 1 | 195 | 3 | 0 | 0 | 0 | 0 | 0 | 12 | 1 | 2e-05
|  | D.1.4.3.1:231,5 |  | 231.5 |  |  |  | D.1.4.3.1:231,5
358 | 58541255 | Pomocný a instalační materiál | soub | 1 | 0 | 0 |  |  | 2 | 12 | 1 | 225 | 3 | 0 | 0 | 0 | 0 | 0 | 12 | 1 | 0.001
|  | 1 |  | 1 |  |  |  | 1
359 | 58541256 | Prořez a ztratné materiálu | kus | 1 | 0 | 0 |  |  | 2 | 12 | 1 | 226 | 3 | 0 | 0 | 0 | 0 | 0 | 12 | 1 | 0
|  | 1 |  | 1 |  |  |  | 1
| Celkem za | M22 Montáž sdělovací a zabezp. techniky |  |  |  | 0 |  |  | 4 |  |  |  |  | 0 | 0 | 0 | 0 | 0
Díl: | D96 | Přesuny suti a vybouraných hmot | [6 empty] | 1
360 | 979083513R00 | Vodorovné přemístění suti do 1 km | t | 106.5549 | 0 | 0 |  |  | 2 | 8 | 0 | 3 | 1 | 0 | 0 | 0 | 0 | 0 | 8 | 0 | 0
361 | 979083519R00 | Příplatek za dalších 1000 m | t | 1278.6583 | 0 | 0 |  |  | 2 | 8 | 0 | 3 | 1 | 0 | 0 | 0 | 0 | 0 | 8 | 0 | 0
362 | 979093111R00 | Uložení suti na skládku bez zhutnění | t | 106.5549 | 0 | 0 |  |  | 2 | 8 | 0 | 3 | 1 | 0 | 0 | 0 | 0 | 0 | 8 | 0 | 0
363 | 979094211R00 | Nakládání nebo překládání vybourané suti | t | 106.5549 | 0 | 0 |  |  | 2 | 8 | 0 | 3 | 1 | 0 | 0 | 0 | 0 | 0 | 8 | 0 | 0
364 | 979999996R00 | Poplatek za skládku suti a vybouraných hmot | t | 106.5549 | 0 | 0 |  |  | 2 | 8 | 0 | 3 | 1 | 0 | 0 | 0 | 0 | 0 | 8 | 0 | 0
|  | směsný odpad |  |  |  |  | směsný odpad |  | 3
| Celkem za | D96 Přesuny suti a vybouraných hmot |  |  |  | 0 |  |  | 4 |  |  |  |  | 0 | 0 | 0 | 0 | 0